## CLINICA LAS AMERICAS
NIT Proveedor | Nombre proveedor | Código Auna | Descripción comercial | Unidad medida | Promedio mes | Promedio año | Referencia | Laboratorio fabricante | Unidad de embalaje mínima de venta | Numero de unidades de la presentación | Presentación comercial | Valor ofertado por Unidad de medida ANTES DE IVA | IVA (Indicar en %) | Código Unico de Dispositivo (Si aplica) | Regulado (SI-NO) | Registro Sanitario (RS) | Fecha vencimiento (RS) dd/mm/aaaa | Consignación: SI - NO | Días promedio de entrega luego de pedido | Referencia opción 2 | Descripción comercial Opción 2 | Laboratorio fabricante Opción 2 | Valor por unidad ANTES DE IVA Opción 2 | IVA (Indicar en %) | Registro Sanitario (RS) | Observaciones
|  | ADMMIS0001 | EXTRAN ALCALINO MERCK X 5 LT | GARRAFA X 5 LITROS | 0.8 | 9.6
|  | ADMMIS0210 | BATA PACIENTE MANGA LARGA PUNO RESO | PAQUETE X 10 UNIDADE | 0.26667 | 3.2
|  | BANARC1001 | RHTLV I/II M/ CALIBRADOR ARCHITECT | FRASCO 4ML. | 0.53333 | 6.4
|  | BANARC4410 | ANTI HBC II CONTROL ARCHITECT | 2 FRASCOS X 8ML. | 0.73333 | 8.8
|  | BANARC6110 | HTLV I/II CONTROL ARCHITECT | 2 FRASCOS X 8ML. | 0.66667 | 8
|  | BANBIO1455 | ANTI C 101455 | FRASCO 5ML. | 0.53333 | 6.4
|  | BANBIO1555 | ANTI C MINUSCULA 802346 | FRASCO 5ML. | 0.8 | 9.6
|  | BANBIO1655 | ANTI E MAYUSCULA 802330 | FRASCO 5ML. | 0.66667 | 8
|  | BANBIO1755 | ANTI E MINUSCULA 802370 | FRASCO 5ML. | 0.53333 | 6.4
|  | BANBIO4024 | TARJETA COOMBS ANTI IGG KIT X 48T 0 | UNIDAD | 0.066667 | 0.8
|  | BANBYO7282 | EQUIPO ALADO 21G X 3/47 LARGO MAN V | CAJA X 50 | 0.33333 | 4
|  | BANCBD6643 | TUBO VACUTAINER HEMOGARD 10ML K2 ED | CAJA X 100 | 1.2 | 14.4
|  | BANDIA1011 | MULTIMARCADOR POSITIVO Q CONNECT BL | FRASCO 2 X 10ML. | 0.53333 | 6.4
|  | BANDIA6027 | ANTITRYPANOSOMA OPTITROL CHAGAS 1 S | FRASCO 5ML. | 0.4 | 4.8
|  | BANROC1190 | NAT COBAS OMNI SPECIMEN DILUYENTE 6 | KIT X 4 UNIDADES | 0.46667 | 5.6
|  | BANROC2001 | NAT PUNTAS CORE TIPS CON FILTRO 1ML | KIT X 3770 PBAS | 0.46667 | 5.6
|  | BANROC2190 | NAT COBAS MPX - 480 REACTIVO 904086 | KIT X 450 PRUEBAS | 1.2667 | 15.2
|  | BANROC3001 | NAT COBAS OMNI LIQUID WASTE PLATE 2 | UNIDAD | 0.93333 | 11.2
|  | BANROC3190 | NAT COBAS OMNI WASH REACTIVO 699750 | KIT 1 X 1,5 ML | 1.4 | 16.8
|  | BANROC4190 | NAT COBAS NHP KIT CONTROL NEGATIVO | UNIDAD | 0.86667 | 10.4
|  | BANROC5001 | NAT COBAS OMNI PROCESSING PLATE 24 | UNIDAD | 0.8 | 9.6
|  | BANROC6001 | KIT COBAS OMNI SECONDARY TUBES 13X7 | KIT X 1500 PRUEBAS | 0.2 | 2.4
|  | BANROC6190 | NAT COBAS MPX KIT CONTROL 904084619 | UNIDAD | 1.8 | 21.6
|  | BANROC6997 | NAT COBAS OMNI MGP REACTIVO 6997546 | KIT X 450 PRUEBAS | 1.1333 | 13.6
|  | BANROC7190 | NAT COBAS CMV REACTIVO 192 TEST 904 | KIT X 192 PRUEBAS | 0.8 | 9.6
|  | BANROC8190 | NAT COBAS OMNI LYSIS REACTIVO 69975 | KIT X 4 UNIDADES | 1.2 | 14.4
|  | BANROC8499 | NAT COBAS OMNI AMPLIFICATION PLATE | UNIDAD | 0.46667 | 5.6
|  | BANROC9190 | NAT COBAS CMV CONTROL RMC IVD 90409 | UNIDAD | 0.66667 | 8
|  | BANTER2400 | ESTUCHE DE AFERESIS SPECTRA OPTIA P | CAJA X 6 UNIDADES | 1.3333 | 16
|  | BANTER5456 | BOLSA REVEOS MODALIDAD LEUCOREDUCID | KIT X 16 PBAS | 1.8 | 21.6
|  | BCOALI1001 | RHTLV I/II CALIBRADOR ALINITY | FRASCO X 3ML. | 0.066667 | 0.8
|  | BCOARC | CORE TOTAL/HBC II M/ CALIBRADOR ARC | FRASCO 4ML. | 0.4 | 4.8
|  | BCOARC1035 | HTLV I/II REACTIVO ARCHITECT 500 PR | KIT X 500 PRUEBAS | 1.5333 | 18.4
|  | BCOARC2201 | HBSAG CUALIT. II CONFIRMAT CALIBRAD | 2 FRASCOS X 4ML. | 0.46667 | 5.6
|  | BCOARC2210 | HBSAG CUALITATIVO II CONTROL | 2 FRASCOS X 8ML. | 0.66667 | 8
|  | BCOARC2235 | HBSAG CUALITATIVO II REACTIVO ARCHI | KIT X 500 PRUEBAS | 1.7333 | 20.8
|  | BCOARC2501 | CHAGAS CALIBRADOR ARCHITECT | FRASCO 4ML. | 0.8 | 9.6
|  | BCOARC2510 | CHAGAS CONTROL ARCHITECT | 2 FRASCOS X 8ML. | 0.93333 | 11.2
|  | BCOARC5035 | CHAGAS REACTIVO ARCHITECT X 500 PRU | KIT X 500 PRUEBAS | 1.4667 | 17.6
|  | BCOARC6038 | SYPHILIS REACTIVO ARCHITECT 500 PRU | KIT X 500 PRUEBAS | 1.6 | 19.2
|  | BCOARC7037 | HIV AG/AB COMBO REACTIVO ARCHITECT | KIT X 500 PRUEBAS | 2 | 24
|  | BCOBAX0018 | BURETROL EQUIPO BURETRA DE 150ML | UNIDAD | 0.26667 | 3.2
|  | BCOBAX0034 | EQUIPO MACROGOTERO SITIO EN Y S/AGU | UNIDAD | 0.13333 | 1.6
|  | BCOBAX0131 | SOLUCION SALINA BAXTER X 1000 ML. | BOLSA X 1000ML. | 1.5333 | 18.4
|  | BCOBIO0017 | CUCHILLAS PARA CONECTOR ESTERIL | CAJA X 140 UNIDADES | 1.2667 | 15.2
|  | BCOBIO01049 | TARJ.ABO/D+COOMBS DIRECT NEWBORN UN | UNIDAD | 1.5333 | 18.4
|  | BCOBIO0500 | TARJETA NACL -ENZYME TEST- | UNIDAD | 0.13333 | 1.6
|  | BCOBIO1236 | TARJETA ABO/DIRECTA/INVERSA UNIDAD | UNIDAD | 1.4667 | 17.6
|  | BCOBIO1257 | DIACLON ABD CONFIRMATORIA | UNIDAD | 1.9333 | 23.2
|  | BCOBIO1365 | ID CARD REVERSE GROUP FOR DONORS | UNIDAD | 2.3333 | 28
|  | BCOBIO2125 | ID CARD RH SUBGROUPS + K BIO RAD | CAJA X 48 UNIDADES | 2.0667 | 24.8
|  | BCOBIO3630 | DIACELL POOL COOMBS CELULAS I-II | FRASCO 1 X 10ml. | 1.8 | 21.6
|  | BCOBIO4016 | TARJETA RASTREO ACS IRREG. COOMBS | CAJA X 720 TARJETAS | 0.86667 | 10.4
|  | BCOBIO4310 | DIACELL I II III CELULAS RASTREO | FRASCO 3 X 10ml. | 2.0667 | 24.8
|  | BCOBIO4851 | TARJETA DC SCREENING I | CAJA X 12 | 0.4 | 4.8
|  | BCOBIO9280 | DILUENTE-ID NO.2 X500ML (LISS MODI | FRASCO X 500 ML | 0.66667 | 8
|  | BCOBIO9321 | IH-QC MODULAR SYSTEM CONTROL CALID | CAJA 6 FRASCOS X 4ML | 1 | 12
|  | BCOBIO9622 | PUNTAS PIPETA ELECTRONICA REF. 9622 | PAQUETE X 1000 | 0.6 | 7.2
|  | BCODIA3624 | ID DIACELL A1+B | 2 FRASCOS X 10ML. | 2.2 | 26.4
|  | BCODIA7531 | ID-DIACLON ANTI D | FRASCO 5ML. | 1 | 12
|  | BCODIA8823 | HIDROXIDO SODIO 0.5N NAOH | GALON X 4L | 0.33333 | 4
|  | BCODIA9014 | CONTROL DIASPECT | 3 FRASCOS X 1.9ML. | 0.26667 | 3.2
|  | BCODIA9015 | CUBETAS HEMOGLOBINA DIASPECT | CAJA X 100 | 0.8 | 9.6
|  | BCODIA9290 | ID DILUENTE 2 P/ IH - 500 | KIT X 600 PRUEBAS | 1.9333 | 23.2
|  | BCODIA9818 | SOLUCION A DIAMED | 10 FRASCOS X 100ML. | 1.6667 | 20
|  | BCOELE0001 | WESCOHEX -CLOREXIDINA- BOLSA X 60 M | 60 CC | 0.13333 | 1.6
|  | BCOFRE1305 | BOLSA SENCILLA TERUFLEX PARA COLECT | UNIDAD | 0.6 | 7.2
|  | BCOIMU8510 | BOLSA DE TRANSFERENCIA CUADRUPLE 15 | PAQUETE X 5 UNIDADES | 0.2 | 2.4
|  | BCOORS0022 | PRUEBAS DE HEMOGLOBINA ORSENSE | KIT X 1000 PRUEBAS | 0.2 | 2.4
|  | BCOTEC0001 | BIOCALCIUM SOBRE | UNIDAD | 0.2 | 2.4
|  | BCOTER0030 | BOLSA AUXILIAR DE ALMACENAMIENTO DE | CAJA X 12 | 1 | 12
|  | BCOTER0300 | ESTUCHE DE AFERESIS SPECTRA OPTIA P | CAJA X 6 UNIDADES | 1.3333 | 16
|  | BCOTER0420 | ESTUCHE MULTIPLE DE AFERESIS TRIMA | CAJA X 6 UNIDADES | 2.2 | 26.4
|  | BCOTER0800 | EQUIPO PARA TRANSFUSION DE PLAQUETA | UNIDAD | 1.7333 | 20.8
|  | BCOTER0818 | SOLUCION ANTICOAGULANTE ACD-A | UNIDAD | 4.3333 | 52
|  | BCOTER0843 | SOLUCION ADITIVA PARA PLAQUETAS T-P | UNIDAD | 3.0667 | 36.8
|  | BCOTER4560 | REVEOS LR ( LEUCOREDUCTOR ) | CAJA X 18 | 0.46667 | 5.6
|  | BCOTER7966 | SOLUCION ADITIVA PARA DOBLE ROJO | CAJA X 30 UNIDADES | 1.4 | 16.8
|  | BCOTRI0470 | ESTUCHE MULTIPLE DE AFERESIS TRIMA | CAJA X 6 UNIDADES | 0.93333 | 11.2
|  | BCOTRI0520 | ESTUCHE PARA COLECTA DE DOBLE UNIDA | CAJA X 6 UNIDADES | 0.8 | 9.6
|  | BCOZIB9097 | EQUIPO PARA ADMINISTRACION DE SANGR | BOLSA X 25 UND | 1.4 | 16.8
|  | BIOANN5600 | CEPILLO PARA CITO. ENDOCERVICAL X 1 | CAJA X 100 | 0.066667 | 0.8
|  | BIOBIO0082 | TUBOS PARA PCR RNASE Y DNASE FREE O | PAQUETE X 1000 | 0.2 | 2.4
|  | BIOBIO4050 | PUNTAS 1 - 200UL CON FILTRO MARCA B | CAJA X 960 PUNTAS | 0.73333 | 8.8
|  | BIOCOR1000 | PUNTAS 1000 UL CLARAS ESTERILES CON | CAJA X 960 PUNTAS | 0.6 | 7.2
|  | BIOELI0016 | CMV CPE CONTROL INTERNO ELITE | KIT X 48 DETERMINACI | 0.13333 | 1.6
|  | BIOELI0150 | PNEUMOCYSTIS ELITE MGB KIT X 96 PRU | KIT X 96 PRUEBAS | 0.13333 | 1.6
|  | BIOELI0151 | PNEUMOCYSTIS ELITE POSITIVE CONTROL | KIT X 12 PRUEBAS | 0.13333 | 1.6
|  | BIOILL1002 | MISEQ REAGENT MICRO KIT V2 300 CYCL | UNIDAD | 0.2 | 2.4
|  | BIOILL2654 | AMPLISEQTM CDNA SYNTHESIS FOR ILLUM | UNIDAD | 0.13333 | 1.6
|  | BIOILL3378 | AMPLISEQ FOR ILLUMINA DIRECT FFPE D | UNIDAD | 0.066667 | 0.8
|  | BIOILL3880 | AGENCOURT AMPURE XP 5.0 ML A63880 | UNIDAD | 0.13333 | 1.6
|  | BIOILL9101 | AMPLISEQ LIBRARY PLUS 24 REACTIONS | UNIDAD | 0.2 | 2.4
|  | BIOILL9105 | AMPLISEQ CD INDEXES SET A FOR ILLUM | UNIDAD | 0.13333 | 1.6
|  | BIOILL9164 | AMPLISEQ FOCUS PANEL FOR ILLUMINA 2 | UNIDAD | 0.2 | 2.4
|  | BIOIND0003 | MICROTUBO T/ROSCA 2.OML. AUTOSOSTEN | CAJA X 500 UNIDADES | 0.66667 | 8
|  | BIOMIM1219 | AUTOINMMUNE GASTROINTESTINAL IGG DI | KIT X 16 PBAS | 0.86667 | 10.4
|  | BIOMIM1394 | EUROLINE PARA NEOPLASTICNEUROLOGIC | KIT X 16 PBAS | 0.2 | 2.4
|  | BIOMIM1395 | AUTOINMMUNE GASTROINTESTINAL IGA DI | KIT X 16 PBAS | 0.53333 | 6.4
|  | BIOQIA1104 | QIAMP DNA BLOOD MINI KIT MARGA QIAG | KIT X 50 PRUEBAS | 0.066667 | 0.8
|  | BIOROC0001 | KRAS MUTATION TEST V2 (LSR) | KIT X 24 TEST | 0.73333 | 8.8
|  | BIOROC2001 | BRAF/NRAS MUTATION TEST (LSR) | KIT X 24 TEST | 0.6 | 7.2
|  | BIOROC3190 | KIT COBAS EGFR AMP/DET V2 24 T IVD | KIT X 24 TEST | 0.93333 | 11.2
|  | BIOROC4001 | AD-PLATE 0.3 ML | CAJA X 50 | 0.26667 | 3.2
|  | BIOROC4639 | PLATE DEEP WELL 2.2ML W BC-LABEL | KIT X 30 PRUEBAS | 0.066667 | 0.8
|  | BIOROC6190 | KIT DNA ISOLATION 24T IVD | KIT X 24 TEST | 1.5333 | 18.4
|  | BIOROC7190 | KIT COBAS CFDNA SAMP PREP 24 T | KIT X 24 TEST | 0.33333 | 4
|  | BIOSAN1002 | RELIAPREPTM FFPE TOTAL RNA MINIPREP | KIT X 100 PRUEBAS | 0.066667 | 0.8
|  | BIOSEE7009 | EU 0.2ML THI-WALL 8-TUBE STRIP. LOW | CAJA X 120 TIRAS | 0.26667 | 3.2
|  | BIOSEE7500 | ANYPLEX II MTB/MDR/XDR | KIT X 50 PRUEBAS | 2.1333 | 25.6
|  | BIOSEE9501 | EU 8-SINGLE ATTACHABLE OPTICAL WIDE | CAJA X 120 TIRAS | 0.4 | 4.8
|  | BIOSOR1510 | TUBOS PARA MICROCENTRIFUGA 1.5ML. | PAQUETE X 500 UNIDAD | 0.4 | 4.8
|  | BIOVIR0091 | VARICELLA ZOSTER IGM MONOTEST VIRCL | CAJA X 24 | 0.13333 | 1.6
|  | BIOVIR9089 | VARICELLA ZOSTER IGG MONOTEST VIRCL | CAJA X 24 | 0.53333 | 6.4
|  | CIGSAN0002 | PAPEL DE ARROZ | TALONARIO X 50 HOJAS | 0.13333 | 1.6
|  | CITBD6600 | ANTI LAMBDA FITC 346600 | KIT X 50 PRUEBAS | 0.066667 | 0.8
|  | CITBD6601 | ANTI KAPPA PE 346601 | KIT X 50 PRUEBAS | 0.066667 | 0.8
|  | CITBEC0183 | HLA-B27 KIT 340183 | CAJA X 50 DETERMINAC | 0.33333 | 4
|  | CITBEC0228 | BD ONE FLOWÂ® ALOT 660228 | KIT X 10 PRUEBAS | 0.33333 | 4
|  | CITBEC0345 | FAC CLEAN SOLUTION 340345 | CAJA X 5 FCOS | 0.2 | 2.4
|  | CITBEC0365 | CD3 V450 560365 | KIT X 120 PRUEBAS | 0.066667 | 0.8
|  | CITBEC0491 | BD MULTITESTâ„¢ 340491 | KIT X 50 PRUEBAS | 0.86667 | 10.4
|  | CITBEC0529 | CD117 PE 340529 | CAJA X 50 DETERMINAC | 0.066667 | 0.8
|  | CITBEC0545 | CD123 PE 340545 | CAJA X 50 DETERMINAC | 0.13333 | 1.6
|  | CITBEC0585 | DETERGENT SOLUTION CONCENTRATE 6605 | FRASCO X 15ML. | 0.066667 | 0.8
|  | CITBEC0923 | CD10 APC 340923 | CAJA X 100 PRUEBAS | 0.066667 | 0.8
|  | CITBEC1093 | CD19 PE-CY7 341093 | CAJA X 100 PRUEBAS | 0.2 | 2.4
|  | CITBEC1397 | CD3 APC-H7 641397 | CAJA X 100 PRUEBAS | 0.066667 | 0.8
|  | CITBEC1478 | CD66C PE 551478 | CAJA X 100 PRUEBAS | 0.066667 | 0.8
|  | CITBEC1564 | FC BEADS 5-COLOR KIT 661564 | KIT X 5 | 0.13333 | 1.6
|  | CITBEC1654 | CD4 PERCP-CY5.5 341654 | CAJA X 50 DETERMINAC | 0.066667 | 0.8
|  | CITBEC2003 | FACSFLOW SHEATH FLUID 342003 | GARRAFA X 20 LITROS | 1.2 | 14.4
|  | CITBEC2274 | CD20 V450 642274 | CAJA X 100 PRUEBAS | 0.2 | 2.4
|  | CITBEC2276 | HLA DRV 450 642276 | KIT X 100 PRUEBAS | 0.2 | 2.4
|  | CITBEC2415 | NG2 PE 562415 | CAJA X 50 DETERMINAC | 0.26667 | 3.2
|  | CITBEC3311 | CD7 APC 653311 | CAJA X 100 PRUEBAS | 0.066667 | 0.8
|  | CITBEC3840 | AML/MDS 1 653840 | KIT X 10 PRUEBAS | 1.0667 | 12.8
|  | CITBEC3841 | AML/MDS 2 653841 | KIT X 10 PRUEBAS | 0.8 | 9.6
|  | CITBEC3842 | AML/MDS 3 653842 | KIT X 10 PRUEBAS | 0.6 | 7.2
|  | CITBEC3843 | AML/MDS 4 653843 | KIT X 10 PRUEBAS | 0.93333 | 11.2
|  | CITBEC4563 | STEM CELL ENUMERATION KIT 344563 | KIT X 50 PRUEBAS | 0.86667 | 10.4
|  | CITBEC4657 | STAIN BUFFER BSA 554657 | FRASCO X 500 ML | 1.2667 | 15.2
|  | CITBEC5787 | CD8 PE-CY7 335787 | CAJA X 100 PRUEBAS | 0.066667 | 0.8
|  | CITBEC5899 | BD PHARM LYSE 555899 | FRASCO X 100ML. | 0.53333 | 6.4
|  | CITBEC5951 | CD304 PE 565951 | CAJA X 100 PRUEBAS | 0.13333 | 1.6
|  | CITBEC6505 | CS&T BEADS 656505 | KIT X 150 PRUEBAS | 0.2 | 2.4
|  | CITBEC6867 | FC BEADS 7-COLOR KIT 656867 | KIT X 5 | 0.066667 | 0.8
|  | CITBEC7194 | NUTDT FITC 347194 | CAJA X 50 DETERMINAC | 0.066667 | 0.8
|  | CITBEC7203 | CD34 PERCP-CY5.5 347203 | CAJA X 50 DETERMINAC | 0.33333 | 4
|  | CITBEC8171 | CD123 APC 658171 | CAJA X 100 PRUEBAS | 0.066667 | 0.8
|  | CITBEC8331 | CD24 APC-H7 658331 | CAJA X 100 PRUEBAS | 0.066667 | 0.8
|  | CITBEC8619 | BD ONE FLOWÂ® LST 658619 | CAJA X 20 PRUEBAS | 0.93333 | 11.2
|  | CITBEC9195 | CD117 PECY7 339195 | KIT X 100 PRUEBAS | 0.13333 | 1.6
|  | CITBEC9202 | FACS LYSING SOLUTION 349202 | KIT X 500 PRUEBAS | 0.26667 | 3.2
|  | CITBEC9293 | ONE FLOWÂ® BCLPD-1 659293 | KIT X 20 PRUEBAS | 0.33333 | 4
|  | CITBEC9912 | BD ONE FLOWÂ® PCST 659912 | KIT X 10 PRUEBAS | 0.66667 | 8
|  | CITBEC9913 | BD ONE FLOWÂ® PCD 659913 | KIT X 10 PRUEBAS | 0.66667 | 8
|  | CITCOU0775 | CD38 APC-H7 656646 | CAJA X 100 PRUEBAS | 0.13333 | 1.6
|  | CITCOU0782 | CD45 V500-C 647449 | CAJA X 100 PRUEBAS | 0.4 | 4.8
|  | CITCOU1179 | CD33 PE 347787 | CAJA X 100 PRUEBAS | 0.066667 | 0.8
|  | CITCOU1954 | CD15 FITC 347423 | CAJA X 100 PRUEBAS | 0.13333 | 1.6
|  | CITCYO0201 | TRANSFIX CELLULAR ANTIGEN STABILISI | FRASCO X 20ML. | 0.13333 | 1.6
|  | CITFAL2054 | TUBO CITOMETRIA POLIESTIRENO FONDO | PAQUETE X 1000 | 0.066667 | 0.8
|  | CITFAL2235 | TUBO DE ENSAYO 5ML POLIESTIRENO FON | CAJA X 500 UNIDADES | 0.066667 | 0.8
|  | CITLUZ0006 | CD13 PE 347837 | CAJA X 100 PRUEBAS | 0.13333 | 1.6
|  | CITLUZ0008 | CD22 APC 340933 | CAJA X 100 PRUEBAS | 0.066667 | 0.8
|  | CITLUZ0025 | FIX&PERM CELL PERMEABILIZATION KIT | KIT X 50 PRUEBAS | 0.46667 | 5.6
|  | CITOBD0334 | TUBO TRUCOUNT BD 340334 | KIT X 25 PRUEBAS | 0.53333 | 6.4
|  | CITWER4800 | HEMOSIL SILICA CLOTTING TIME 200048 | KIT X 250 PRUEBAS | 0.33333 | 4
|  | CLIWER5011 | 5K BG/ISE/GL/COOX/TBILI 150 TEST PA | KIT X 150 PRUEBAS | 0.13333 | 1.6
|  | COAACL3700 | PLASMA CALIBRADOR HEMOSIL | 10 FRASCOS X 1ML | 0.2 | 2.4
|  | COAACL8515 | TIEMPO DE TROMBINA ACL | KIT X 230 PRUEBAS | 0.066667 | 0.8
|  | COACOU0008 | FACTOR VIII DEF. PLASMA HEMOSIL | KIT X 120 PRUEBAS | 0.53333 | 6.4
|  | COACOU0009 | FACTOR IX DEFICIENT PLASMA HEMOSIL | KIT X 120 PRUEBAS | 0.26667 | 3.2
|  | COAHEL1473 | CUBETAS AGREGOMETRIA | PAQUETE X 200 UNIDAD | 0.2 | 2.4
|  | COAHEL1479 | SCALE SET SOLUTIONS (650NM) | 1X7ML. 1X3ML. | 0.13333 | 1.6
|  | COAHEL5366 | ADP ADENOSIN DIFOSFATO REACTIVO HEL | 2 FRASCOS X 1ML. | 0.2 | 2.4
|  | COAHEL5367 | EPINEPHRINE REACTIVO | 2 FRASCOS X 1ML. | 0.2 | 2.4
|  | COAHEL6701 | COLAGENO 100UG/ML | 2 FRASCOS | 0.13333 | 1.6
|  | COAHEM0900 | HEMOSIL KIT COFACTOR RISTOCETINA | 2 FRASCOS X 2ML. | 0.33333 | 4
|  | COAHEM1200 | CONTROL SPECIAL TEST 2 | 10 FRASCOS X 1ML | 0.13333 | 1.6
|  | COAHEM1250 | CONTROL LA POSITIVO | 10 FRASCOS X 1ML | 0.33333 | 4
|  | COAHEM1260 | CONTROL LA NEGATIVO | 10 FRASCOS X 1ML | 0.26667 | 3.2
|  | COAHEM1800 | QFA BOVINO LIOFILIZADO 20301800 HEM | CAJA 10 FCOS. X 2ML. | 1.0667 | 12.8
|  | COAIL 0100 | CUBETAS ACL TOP HEMOSIL | CAJA X 2400 | 1.5333 | 18.4
|  | COAIL 0200 | D DIMER HS 500 CONTROLS HEMOSIL | 5 FRASCOS X 1ML. | 1.3333 | 16
|  | COAIL 1500 | DRVVT SCREEN HEMOSIL | CAJA 10 FCOS. X 2ML. | 0.4 | 4.8
|  | COAIL 1600 | DRVVT CONFIRM HEMOSIL | CAJA 10 FCOS. X 2ML. | 0.066667 | 0.8
|  | COAIL 1700 | CLEANING SOLUTION HEMOSIL | FRASCO X 500 ML | 1.4 | 16.8
|  | COAIL 2050 | D DIMER HS 500 REACTIVO HEMOSIL | KIT 3 VIALES X 4ML. | 1.8667 | 22.4
|  | COAIL 2400 | RINSE SOLUTION HEMOSIL | FRASCO X 4 LITROS | 1.8 | 21.6
|  | COAIL 2700 | CLEANING AG. CCAL CARE HEMOSIL | FRASCO X 800C.C. | 0.93333 | 11.2
|  | COAIL 3110 | CONTROL NORMAL PLASMA COAGULACION H | 10 FRASCOS X 1ML | 2 | 24
|  | COAIL 3210 | LOW ABNORMAL CONTROL HEMOSIL | 10 FRASCOS X 1ML | 1.8667 | 22.4
|  | COAIL 6800 | SYNTHASIL HEMOSIL APTT REACTIVO | 870 PRUEBAS | 1.4 | 16.8
|  | COAIL 7600 | FACTOR DILUENT HEMOSIL | FRASCO X 100ML. | 1.6667 | 20
|  | COAINS0400 | HEMOSIL LIQUID ANTHROMBIN 20300400 | KIT X 2 | 0.13333 | 1.6
|  | COAMER0001 | FACTOR VON WILLEBRAND ANTIGEN HEMOS | KIT X 50 PRUEBAS | 0.8 | 9.6
|  | COAMIS0115 | ANTI-A MONOCLONAL | FRASCO X 10 ml. | 0.26667 | 3.2
|  | COAMIS0117 | ANTI-B MONOCLONAL | FRASCO X 10 ml. | 0.33333 | 4
|  | COAMIS0118 | ANTI-D RAPID IGM MONOCLONAL | FRASCO X 10 ml. | 0.33333 | 4
|  | COAORG0012 | FACTOR VII DEFICIENT PLASMA | CAJA 10 FCOS X 1ML. | 0.2 | 2.4
|  | COAROC4200 | CONTROL LOW FIBRINOGENO 10X1ML. | 10 FRASCOS X 1ML | 0.66667 | 8
|  | COAWER0200 | LMW CONTROLS | 2 x 5 x 1ml | 0.33333 | 4
|  | COAWER0300 | UF CONTROLS | 10 FRASCOS X 1ML | 0.066667 | 0.8
|  | COAWER0600 | HEPARIN CALIBRATORS | 9 X 1ML | 0.13333 | 1.6
|  | COAWER2600 | HEMOSIL LIQUID ANTI-XA - RIVA - API | KIT X 130 PRUEBAS | 0.26667 | 3.2
|  | COAWER2950 | RECOMBIPLASTIN 2G 5 X 8,0ML / 360 T | 5 FRASCOS X 8ML. | 2.1333 | 25.6
|  | COAWER5501 | CARTRIDGE COMPLETE ROTEM SIGMA | CAJA X 20 UNIDADES | 0.066667 | 0.8
|  | COAWER5502 | CARTRIDGE COMPLETE + HEP ROTEM SIGM | CAJA X 20 UNIDADES | 0.4 | 4.8
|  | COVANN1148 | TANBEAD OPTIPURE KIT AUTOMATIZADO D | KIT X 96 PRUEBAS | 0.2 | 2.4
|  | COVLIA2190 | KIT COBAS LIAT SARS-COV-2 REACTIVO | KIT X 20 PRUEBAS | 1.8667 | 22.4
|  | COVLIA5190 | KIT COBAS LIAT SARS-COV-2 CTL | KIT X 48 DETERMINACI | 0.46667 | 5.6
|  | DRTADB2636 | MEDIO DE TRANSPORTE VIRAL UNIVERSAL | UNIDAD | 1.4667 | 17.6
|  | DRTMDM0230 | HISOPO NASOFARINGE SAMPLING SWAB X | UNIDAD | 0.26667 | 3.2
|  | ENFABB0001 | SONDA NELATON NO. 6 | UNIDAD | 0.73333 | 8.8
|  | ENFABB0003 | SONDA NELATON NO. 8 | UNIDAD | 0.13333 | 1.6
|  | ENFABB0100 | SONDA NELATON NO. 4 | UNIDAD | 0.4 | 4.8
|  | ENFALB1001 | GLUCOTEST DEXTROSA ANHIDRA EN POLVO | CAJA X 50 | 0.8 | 9.6
|  | ENFANN4020 | ESPATULA PARA CITO.EXOCERVICAL | PAQUETE X 100 | 0.066667 | 0.8
|  | ENFANN7430 | TUBO TAPA VERDE HEPARINA DE LITIO C | CAJA X 100 | 0.066667 | 0.8
|  | ENFBEC0111 | MICROTAINER EDTA | PAQUETE X 50 UNIDADE | 1 | 12
|  | ENFBEC3080 | TUBO AZUL PEDIATRICO 1.8ML 13X75MM | CAJA X 100 | 1.2 | 14.4
|  | ENFBEC4390 | JERINGA GASES ARTERIALES PRESET ECL | CAJA X 100 | 0.93333 | 11.2
|  | ENFBEC5978 | MICROTAINER CON SEPARADOR AMBAR | PAQUETE X 50 UNIDADE | 1 | 12
|  | ENFBEC6408 | TUBO SIN ADITIVO ESTERIL PLH 13X100 | CAJA X 100 | 0.73333 | 8.8
|  | ENFBEC6595 | TUBO HEPARINA LITIO GEL 4,5ML13X100 | CAJA X 100 | 1.8667 | 22.4
|  | ENFBEC7218 | TORNIQUETE PRONTO B.D. | UNIDAD | 0.4 | 4.8
|  | ENFBEC7284 | EQUIPO ALADO 23G X 3/4 DE 7 | CAJA X 50 | 1.6 | 19.2
|  | ENFBEC7290 | ADAPTADOR PARA CATETER | CAJA X 100 | 1.2 | 14.4
|  | ENFBEC7815 | TUBO VACUTAINER ROJO 6ML. | CAJA X 100 | 0.066667 | 0.8
|  | ENFBEC7844 | TUBO VACUTAINER MORADO4ML.PLASTICO | CAJA X 100 | 2.1333 | 25.6
|  | ENFBEC7871 | TUBO VACUTAINER SODIO HEPARINA 4.0M | CAJA X 100 | 0.4 | 4.8
|  | ENFBEC8607 | AGUJAS ECLIPSE BD | CAJA X 48 UNIDADES | 2 | 24
|  | ENFBEC8871 | CAMISA AUTOMATICA PRONTO BECTON DIC | UNIDAD | 0.13333 | 1.6
|  | ENFBRA0001 | CATETER JELCO NO.24 BRAUN | CAJA X 50 | 0.066667 | 0.8
|  | ENFBRA0110 | EQUIPO DE INFUSION BRAUN | UNIDAD | 0.2 | 2.4
|  | ENFMED2005 | TUBO TAPA AZUL 4.5ML NB MEDIPLUS | CAJA X 100 | 0.2 | 2.4
|  | ENFMES0570 | ALGODON TORUNDA SOBRE X 3 UNIDADES | PAQUETE X 50 UNIDADE | 0.86667 | 10.4
|  | ENFMIS0003 | APLICADORES ESTERILES SOBRE X 3 | UNIDAD | 0.066667 | 0.8
|  | ENFMIS0010 | AGUJAS DESECHABLES NO.19 X 1,5 | CAJA X 100 | 0.46667 | 5.6
|  | ENFMIS0015 | GOTERO PLASTICO O PIPETAS PASTEUR | UNIDAD | 1.4667 | 17.6
|  | ENFMIS0025 | ALCOHOL ANTISEPTICO | FRASCO X 700ML. | 0.93333 | 11.2
|  | ENFMIS0035 | APLICADORES SIN ALGODON | PAQUETE X 1000 | 0.93333 | 11.2
|  | ENFMIS0036 | APLICADORES CON ALGODON | PAQUETE X 100 | 0.6 | 7.2
|  | ENFMIS0043 | BANDAS ADHESIVAS BAN-A-D REDONDAS X | CAJA X 100 | 1.0667 | 12.8
|  | ENFMIS0046 | BAJA LENGUAS NO ESTERIL | PAQUETE X 100 | 0.26667 | 3.2
|  | ENFMIS0055 | BOLSA DE RECOLECCION ORINA INFANTIL | PAQUETE X 10 UNIDADE | 0.13333 | 1.6
|  | ENFMIS0083 | CATETER JELCO NO.22 BRAUN | CAJA X 50 | 0.2 | 2.4
|  | ENFMIS0085 | CATETER JELCO NO.20 BRAUN | CAJA X 50 | 0.2 | 2.4
|  | ENFMIS0107 | BISTURI HOJA NO. 20 | CAJA X 100 | 0.66667 | 8
|  | ENFMIS0134 | ESPECULOS DESECHABLES | UNIDAD | 0.13333 | 1.6
|  | ENFMIS0148 | FRASCOS PARA CITOQUIMICO | PAQUETE X 100 | 1.0667 | 12.8
|  | ENFMIS0149 | FRASCOS PARA COPROLOGICO | PAQUETE X 100 | 0.066667 | 0.8
|  | ENFMIS0168 | GORROS CIRUGIA | PAQUETE X 100 | 0.066667 | 0.8
|  | ENFMIS0180 | GUANTE ESTERIL 6.5 PRECISION CARE | PAR | 0.066667 | 0.8
|  | ENFMIS0187 | GUANTE CIRUGIA TALLA 7 | PAR | 0.066667 | 0.8
|  | ENFMIS0206 | GUANTE VITRILO TALLA M | CAJA X 100 | 0.066667 | 0.8
|  | ENFMIS0220 | JERINGAS DESECHABLE DE 20 ML | UNIDAD | 0.066667 | 0.8
|  | ENFMIS0225 | JERINGAS DESECHABLE DE 5 ML | CAJA X 100 | 0.46667 | 5.6
|  | ENFMIS0226 | JERINGA DE INSULINA | UNIDAD | 0.066667 | 0.8
|  | ENFMIS0235 | LAMINAS PORTA OBJETO SENCILLA BORDE | CAJA X 50 | 0.4 | 4.8
|  | ENFMIS0236 | LAMINA CUBRE OBJETO 22 X 22 | CAJA X 100 | 0.4 | 4.8
|  | ENFMIS0257 | MICROPORO BLANCO 1" | 10 YARDAS | 1.3333 | 16
|  | ENFMIS0330 | CONTENEDOR DESECHABLE 1 LITRO | UNIDAD | 0.53333 | 6.4
|  | ENFMIS0401 | TUBO VACUTAINER TAPA AMARILLA | CAJA X 100 | 1.4667 | 17.6
|  | ENFMIS0425 | TUBO PEDIATRICO AZUL 2,7ML. BD | CAJA X 100 | 0.6 | 7.2
|  | ENFMIS0801 | GUANTE CIRUGIA TALLA 8 | PAR | 0.066667 | 0.8
|  | ENFMIS2953 | TAPAS EN PLASTICO PARA TUBO PP 12 M | PAQUETE X 1000 | 0.86667 | 10.4
|  | ENFMIS3008 | WESCOHEX HAND RUB GEL (BLSX850 ML) | BOLSA X 850ML. | 0.2 | 2.4
|  | ENFMIS3613 | ESPECULO DESECHABLE PEQUENO | UNIDAD | 0.066667 | 0.8
|  | ENFMIS6065 | CONTENEDOR DE SEGURIDAD 1.5LTS. | UNIDAD | 0.46667 | 5.6
|  | ENFMIS7506 | RECOLECTOR ORINA 24 HORAS | UNIDAD | 1.9333 | 23.2
|  | ENFROC1136 | ACCU-CHEK INFORM II | CAJA X 50 | 1.0667 | 12.8
|  | ENFROC6001 | ACCU-CHEK PERFORMA INT'L CONTROLS | 2 FRASCOS X 2.5ML. | 1.1333 | 13.6
|  | ENFROC9200 | LANCETAS ACCU-CHEK SAFE-T-PRO | PAQUETE X 200 UNIDAD | 1.7333 | 20.8
|  | ENFSUP0001 | GASA ESTERIL TEJIDA 3X3 CJ*50*SB*5 | UNIDAD | 0.66667 | 8
|  | ENFSUR0222 | LANCETA TIEMPO SANGRIA SURGICUTT | UNIDAD | 0.2 | 2.4
|  | ENFVAC7835 | TUBO PEDIATRICO MORADO PLASTICO 3ML | CAJA X 100 | 0.73333 | 8.8
|  | ENFVAR0000 | CAMISA PARA AGUJA MULTIPLE NO AUTOM | UNIDAD | 0.066667 | 0.8
|  | ENFVYG1015 | TAPON CON MEMBRANA VYGON | CAJA X 100 | 0.2 | 2.4
|  | ENMMEQ0189 | TELA DESECHABLE PARA CAMILLA | ROLLO DE 45CM X 100M | 0.33333 | 4
|  | FLETE | FLETE | UNIDAD | 1.8 | 21.6
|  | FLETEREAC | FLETE REACTIVO | UNIDAD | 0.066667 | 0.8
|  | GMOSEE7600 | ANYPLEX II THROMBOSIS SNP PANEL ASS | KIT X 50 PRUEBAS | 0.2 | 2.4
|  | HEMAER0048 | AEROFIX | FRASCO X 500 ML | 1 | 12
|  | HEMAER0071 | TIAZINA | FRASCO X 500 ML | 0.53333 | 6.4
|  | HEMAER0072 | SOLUCION TAMPON PH 7 | FRASCO X 500ML | 0.73333 | 8.8
|  | HEMAER0073 | EOSINA | FRASCO X 500 ML | 0.66667 | 8
|  | HEMALI5100 | LATEX CONTROL ALIFAX ROLLER | UNIDAD | 1.2667 | 15.2
|  | HEMARGO010 | ALBUMINA BOVINA AL 30% | FRASCO X 10 ml. | 0.8 | 9.6
|  | HEMBEC0832 | TAMPON TINCION WRIGHT-GIEMSA STAIN | KIT 2 X 2 LT | 1.5333 | 18.4
|  | HEMBEC1276 | DXH SMS SLIDES B01276 | PAQUETE X 1500 | 2 | 24
|  | HEMBEC1482 | ETIQUETA SMS THERMAL PRINTER B11482 | PAQUETE X 1500 | 0.66667 | 8
|  | HEMBEC7181 | TAMPON TINCION WRIGHT GIEMSA TRUCOL | KIT 4 X 1.8 LTS | 1.7333 | 20.8
|  | HEMBEC7297 | COULTER 6C PPLUS CELL CCONTROL | FRASCO. | 1.0667 | 12.8
|  | HEMCOU8017 | DILUENTE DXH COULTER | GARRAFA X 10 LITROS | 2.2 | 26.4
|  | HEMCOU8019 | COULTER DXH CELL LYSE | FRASCO X 5 LITROS | 1.9333 | 23.2
|  | HEMCOU8020 | COULTER DXH DIFF PACK | FCOX1900ML FCOX850ML | 2.4667 | 29.6
|  | HEMCOU8021 | COULTER DXH RETIC PACK | FCOX380ML FCOX1900ML | 0.46667 | 5.6
|  | HEMCOU8023 | COULTER DXH CLEANER X 10 LITROS | GARRAFA X 10 LITROS | 1.9333 | 23.2
|  | HEMCOU8024 | COULTER LATRON CP-X DXH | 8 FRASCOS X 4ML | 1.1333 | 13.6
|  | HEMCOU8027 | COULTER 6C CELL CONTROL DXH | 12 FRASCOS X 3.5ML | 0.8 | 9.6
|  | HEMCOU8028 | COULTER RETIC X CELL CONTROL DXH | 12 FRASCOS X 3.5ML | 1 | 12
|  | HEMINS00009 | AZUL DE METILENO FOSFATADO X 250ML. | FRASCO X 250 ml. | 0.53333 | 6.4
|  | HEMINS0013 | SOLUCION AMORTIGUADORA | FRASCO X 500ML | 0.6 | 7.2
|  | HEMINS0014 | SOLUCION A MALARIA X 100ML. | FRASCO X 100ML. | 0.13333 | 1.6
|  | HEMINS0017 | SOLUCION B MALARIA X 100ML. | FRASCO X 100ML. | 0.2 | 2.4
|  | HEMLAB1489 | AGGRAM STIR BARS -MAGNETOS- | ESTUCHE X 30 UNIDADE | 0.066667 | 0.8
|  | HEMLAB5199 | RISTOCETIN (FOR AGGREGATION ASSAYS) | 10 X 0.5ML. | 0.066667 | 0.8
|  | HEMMER1002 | COLORANTE WRIGHT MERCK PREPARADO | FRASCO X 1000ML | 1.2 | 14.4
|  | HEMMIS0005 | METANOL X 5 LITROS | FRASCO X 5 LITROS | 0.066667 | 0.8
|  | HEMVEL0001 | VELOCIDAD DE SEDIMENTACION GLOBULAR | TARJETA X 1000 PRUEB | 0.66667 | 8
|  | IMPOCON | IMPUESTO CONSUMO | UNIDAD | 1.0667 | 12.8
|  | INMABA5101 | CALIBRADOR CA 15-3 ALINITY | 6 FRASCOS X 3ML. | 0.4 | 4.8
|  | INMABA5157 | CALIBRADOR HIV COMBO ARC ARCHITET | FRASCO 4ML. | 0.46667 | 5.6
|  | INMABA8078 | CONTROL HIV COMBO ARC ARCHITET | 4 FRASCOS X 8ML | 0.8 | 9.6
|  | INMABB0287 | ALINITY I ANTI-HCV CTL | KIT 1 X 50 | 0.46667 | 5.6
|  | INMABB0602 | TUBO PRETRATAMIENTO TECN.INMUNOSUPR | CAJA X 100 | 1.3333 | 16
|  | INMABB0791 | ALINITY I ANTI-HCV 200T | KIT X 200 PRUEBAS | 0.8 | 9.6
|  | INMABB1204 | ALN. CONSOLIDATED CHEMISTRY CALIBRA | UNIDAD | 0.2 | 2.4
|  | INMABB3920 | CICLOSPORINA REACTIVO ALINITY 200TE | KIT X 200 PRUEBAS | 0.73333 | 8.8
|  | INMABB4582 | ALINITY C ALT2 REAGENT SIGMA STRON | KIT X 1200 PBAS | 1.2667 | 15.2
|  | INMABB4589 | ALINITY C AST2 (ASPARTATE AMINOTRAN | KIT X 1200 PBAS | 1.4667 | 17.6
|  | INMABB5804 | ALINITY I HIV AG/AB COMBO CONTROLS | KIT 1 X 50 | 0.6 | 7.2
|  | INMABB5805 | ALINITY I HBSAG QUAL II CONTROLS | KIT 1 X 50 | 0.6 | 7.2
|  | INMABB5813 | ALINITY I HIV AG/AB COMBO CALIBRATO | KIT 1 X 50 | 0.33333 | 4
|  | INMABB5814 | ALINITY I HBSAG QUAL II CALIBRATORS | KIT 1 X 50 | 0.33333 | 4
|  | INMABB5989 | ALINITY I HIV AG/AB COMBO RGT 1200T | KIT X 1200 PBAS | 0.33333 | 4
|  | INMABB5992 | ALINITY I HBSAG QUAL II RGT 200T | KIT X 200 PRUEBAS | 1 | 12
|  | INMABB9605 | ALINITY I ANTI-HCV CAL | KIT 1 X 50 | 0.26667 | 3.2
|  | INMABB9903 | ALINPHOSPHORUS2 SIGMA REACTIVO ADD | KIT X 1135 PRUEBAS | 0.13333 | 1.6
|  | INMADB5200 | CONTROL SPECIALTY IMMUNOASSAY | KIT X 5 | 0.46667 | 5.6
|  | INMALI0128 | HAVAB-IGM CALIBRADOR ALINITY 02R28- | UNIDAD | 0.13333 | 1.6
|  | INMALI0130 | REACTIVO CREATININA (ENZ) ALINITY | KIT 1440 PRUEBAS | 1.8 | 21.6
|  | INMALI0356 | HAPTOGLOBINA REACTIVO ALINITY 180TE | KIT X 190 PRUEBAS | 0.53333 | 6.4
|  | INMALI0401 | MICROALBUMINURIA CALIBRADOR ALINITY | 5 FRASCOS X 2ML. | 0.2 | 2.4
|  | INMALI0402 | MICROALBUMINURIA REACTIVO ALINITY | KIT X 640 PBAS | 0.6 | 7.2
|  | INMALI0540 | C4 REACTIVO ALINITY C 300TEST 10230 | KIT X 300 PRUEBAS | 0.53333 | 6.4
|  | INMALI0542 | IGA REACTIVO ALINITY C 360TEST SIGM | KIT X 360 PRUEBAS | 0.4 | 4.8
|  | INMALI0543 | IGM REACTIVO ALINITY C 360TEST 1023 | KIT X 360 PRUEBAS | 0.4 | 4.8
|  | INMALI0546 | PREALBUMINA REACTIVO ALINITY 200TES | KIT X 200 PRUEBAS | 0.8 | 9.6
|  | INMALI0548 | C3 REACTIVO ALINITY C 300TEST 10230 | KIT X 300 PRUEBAS | 0.53333 | 6.4
|  | INMALI0598 | PROTEINA TOTAL REACTIVO ALINITY 800 | KIT X 800 PBA | 0.4 | 4.8
|  | INMALI0607 | COLESTEROL REACTIVO ALINITY KIT X 3 | KIT X 3200 PRUEBAS | 0.53333 | 6.4
|  | INMALI0611 | IGG REACTIVO ALINITY C 360TEST SIGM | KIT X 360 PRUEBAS | 0.46667 | 5.6
|  | INMALI0620 | TRIGLICERIDOS REACTIVO 1400 TEST | KIT X 140 PRUEBAS | 1.2 | 14.4
|  | INMALI0727 | PREALBUMINA CALIBRADOR ALINITY KIT | KIT X 5 | 0.33333 | 4
|  | INMALI0759 | ANTI CCP REACTIVO ALINITY | KIT X 200 PRUEBAS | 0.4 | 4.8
|  | INMALI0760 | ANTI CCP CONTROL ALINITY | FRASCO X 7 ML | 0.66667 | 8
|  | INMALI0761 | ANTI CCP CALIBRADOR ALINITY | 6 FRASCOS X 3ML. | 0.2 | 2.4
|  | INMALI0769 | PROTEINAS ESPECIFICAS MC CALIBRADOR | KIT X 5 | 0.6 | 7.2
|  | INMALI0770 | ANTI TPO REACTIVO ALINITY | KIT X 200 PRUEBAS | 0.53333 | 6.4
|  | INMALI0771 | ANTI TPO CALIBRADOR ALINITY | 6 FRASCOS X 3ML. | 0.66667 | 8
|  | INMALI0772 | ANTI TPO CONTROL ALINITY | 2 FRASCOS X 4ML. | 0.8 | 9.6
|  | INMALI1130 | BNP CONTROL ALINITY | FRASCO X 8 ML | 1.1333 | 13.6
|  | INMALI1300 | TROPONINA I HIGTH SENSITIVE CALIBRA | 6 FRASCOS X 3ML. | 0.93333 | 11.2
|  | INMALI1324 | STAT HIGH SENSITIVE TROPONIN I REAG | KIT X 200 PRUEBAS | 1.8667 | 22.4
|  | INMALI1397 | IGE REACTIVO ALINITY C 200 TEST 102 | KIT X 200 PRUEBAS | 0.53333 | 6.4
|  | INMALI1398 | IGE STANDAR ALINITY C 10231398 | KIT X 5 | 0.13333 | 1.6
|  | INMALI1401 | ALINITY I REACTION VESSELS X 4000 C | CAJA X 4000 | 1.8667 | 22.4
|  | INMALI1422 | FOLATE REACTIVO ALINITY I ACIDO FOL | KIT X 200 PRUEBAS | 1.7333 | 20.8
|  | INMALI1601 | MULTICHEM WBT CONTROL ALINITY 04S16 | UNIDAD | 0.46667 | 5.6
|  | INMALI2001 | CA 19 9 CALIBRADOR ALINITY I | 6 FRASCOS X 3ML. | 0.2 | 2.4
|  | INMALI2037 | DHEA-S REACTIVO ALINITY 200TEST 09P | KIT X 200 PRUEBAS | 0.73333 | 8.8
|  | INMALI2401 | BNP CALIBRADOR ALINITY | 6 FRASCOS X 3ML. | 0.8 | 9.6
|  | INMALI2420 | BNP REACTIVO ALINITY | KIT X 200 PRUEBAS | 1.7333 | 20.8
|  | INMALI2801 | HOMOCISTEINA CALIBRADOR ALINITY | 6 FRASCOS X 3ML. | 0.26667 | 3.2
|  | INMALI2802 | HAVAB-IGM CONTROL ALINITY 02R28-10 | UNIDAD | 0.4 | 4.8
|  | INMALI2810 | HOMOCISTEINA CONTROL ALINITY | 3 FRASCOS X 7.7ML. | 0.53333 | 6.4
|  | INMALI2820 | HOMOCISTEINA REACTIVO ALINITY | KIT X 200 PRUEBAS | 0.26667 | 3.2
|  | INMALI2822 | HAVAB-IGM REACTIVO ALINITY 200TEST | KIT X 200 PRUEBAS | 0.4 | 4.8
|  | INMALI3001 | PSA FREE CALIBRADOR ALINITY | CAJA 4 FRASCOS X 3ml | 0.2 | 2.4
|  | INMALI3010 | TROPONINA I HIGTH SENSITIVE CONTROL | 3 FRASCOS X 8ML. | 1.6 | 19.2
|  | INMALI3020 | ALBUMINA BCG2 REACTIVO ALINITY 104 | KIT X 1080 PBAS | 0.46667 | 5.6
|  | INMALI3101 | PTH INTACT CALIBRADOR ALINITY I | 6 FRASCOS X 3ML. | 0.8 | 9.6
|  | INMALI3122 | PTH INTACT REACTIVO ALINITY I 200 P | KIT X 200 PRUEBAS | 1 | 12
|  | INMALI3202 | CA 19 9 REACTIVO ALINITY I | KIT X 200 PRUEBAS | 0.66667 | 8
|  | INMALI3320 | CORTISOL REACTIVO ALINITY I | KIT X 200 PRUEBAS | 1.6 | 19.2
|  | INMALI3620 | PROGESTERONA REACTIVO ALINITY | KIT X 200 PRUEBAS | 0.46667 | 5.6
|  | INMALI3701 | DHEA-S CALIBRADOR ALINITY 09P37-01 | UNIDAD | 0.33333 | 4
|  | INMALI3720 | DIGOXINA REACTIVO ALINITY 800TEST 0 | KIT X 850 PRUEBAS | 0.13333 | 1.6
|  | INMALI3901 | CICLOSPORINA CALIBRADOR ALINITY 09P | UNIDAD | 0.2 | 2.4
|  | INMALI3940 | CICLOSPORINA PRECIPITANTE REACTIVO | UNIDAD | 1.2 | 14.4
|  | INMALI4001 | ANTI-TG CALIBRADOR ALINITY | 6 FRASCOS X 3ML. | 0.33333 | 4
|  | INMALI4010 | ANTI-TG CONTROL ALINITY | 2 FRASCOS X 4ML. | 1.0667 | 12.8
|  | INMALI4020 | ANTI-TG REACTIVO ALINITY | KIT X 200 PRUEBAS | 1.0667 | 12.8
|  | INMALI4201 | CMV IGG CALIBRADOR ALINITY I | 6 FRASCOS X 3ML. | 0.2 | 2.4
|  | INMALI4210 | CMV IGG CONTROL ALINITY I | 3 FRASCOS X 8ML. | 0.46667 | 5.6
|  | INMALI4220 | CREATINA KINASA REACTIVO ALINITY | KIT X 1200 PBAS | 0.53333 | 6.4
|  | INMALI4222 | CMV IGG REACTIVO ALINITY I 200 PRUE | KIT X 200 PRUEBAS | 0.4 | 4.8
|  | INMALI4301 | HBA1C CALIBRADOR ALINITY | 2 FCOS X 1.6 ML | 0.8 | 9.6
|  | INMALI4320 | HBA1C REACTIVO ALINITY | KIT X 1300 PRUEBAS | 0.93333 | 11.2
|  | INMALI4601 | RUBEOLA IGG CALIBRADOR ALINITY | 6 FRASCOS X 3ML. | 0.2 | 2.4
|  | INMALI4610 | RUBEOLA IGG CONTROL ALINITY | 3 FRASCOS X 8ML. | 0.4 | 4.8
|  | INMALI4622 | RUBEOLA IGG REATIVO ALINITY | KIT X 200 PRUEBAS | 0.4 | 4.8
|  | INMALI4701 | TOXO IGM CALIBRADOR ALINITY | FRASCO X 3ML. | 0.2 | 2.4
|  | INMALI4710 | TOXO IGM CONTROL ALINITY | 2 FRASCOS X 4ML. | 1.2 | 14.4
|  | INMALI4722 | TOXO IGM REACTIVO ALINITY | KIT X 200 PRUEBAS | 0.73333 | 8.8
|  | INMALI4801 | TSH CALIBRADOR ALINITY I | 2 FRASCOS X 3ML. | 0.6 | 7.2
|  | INMALI4809 | METHOTREXATE CALIBRADOR ALINITY 09P | UNIDAD | 0.33333 | 4
|  | INMALI4810 | METHOTREXATE CONTROL ALINITY 09P48- | UNIDAD | 0.2 | 2.4
|  | INMALI4822 | METHOTREXATE REACTIVO ALINITY 200TE | KIT X 200 PRUEBAS | 0.4 | 4.8
|  | INMALI4901 | FSH CALIBRADOR ALINITY | 2 FRASCOS X 3ML. | 0.2 | 2.4
|  | INMALI4909 | TIROGLOBULINA CALIBRADOR ALINITY 09 | UNIDAD | 0.2 | 2.4
|  | INMALI4910 | TIROGLOBULINA CONTROL ALINITY 09P49 | UNIDAD | 0.066667 | 0.8
|  | INMALI4920 | FSH REACTIVO ALINITY | KIT X 200 PRUEBAS | 1.0667 | 12.8
|  | INMALI4922 | TIROGLOBULINA REACTIVO ALINITY 200T | KIT X 200 PRUEBAS | 0.93333 | 11.2
|  | INMALI5001 | ESTRADIOL CALIBRADOR ALINITY I | 6 FRASCOS X 3ML. | 0.26667 | 3.2
|  | INMALI5003 | CALIBRADOR CLINICAL CHEMISTRY ALINI | CAJA 4 FRASCOS X 3ml | 0.33333 | 4
|  | INMALI5010 | CK MB CONTROL ALINITY | 2 FRASCOS X 1ML. | 0.33333 | 4
|  | INMALI5020 | ESTRADIOL REACTIVO ALINITY I 200 PB | KIT X 200 PRUEBAS | 1 | 12
|  | INMALI5022 | CK MB REACTIVO ALINITY | KIT X 200 PRUEBAS | 0.13333 | 1.6
|  | INMALI5120 | REACTIVO CA 15-3 ALINITY | KIT X 200 PRUEBAS | 0.33333 | 4
|  | INMALI5220 | VANCOMICINA REACTIVO ALINITY 400TES | KIT X 200 PRUEBAS | 0.26667 | 3.2
|  | INMALI5420 | FENITOINA REACTIVO ALINITY 400TEST | KIT X 400 PRUEBAS | 0.26667 | 3.2
|  | INMALI5820 | CARBAMAZEPINA REACTIVO ALINITY 400T | KIT X 400 PRUEBAS | 0.26667 | 3.2
|  | INMALI5920 | URINE CSF PROTEIN REACTIVO ALINITY | KIT X 400 PRUEBAS | 0.6 | 7.2
|  | INMALI6001 | MULTICONSTITUYENTE CALIBRADOR ALINI | KIT 3 X 2.9 ML | 1 | 12
|  | INMALI6011 | PROGESTERONA CALIBRADOR ALINITY | 2 FRASCOS X 3ML. | 0.46667 | 5.6
|  | INMALI6101 | BILIRRUBINA CALIBRADOR ALINITY | 3 FRASCOS X 5ML. | 0.6 | 7.2
|  | INMALI6501 | FERRITINA CALIBRADOR ALINITY | 2 FRASCOS X 3ML. | 0.2 | 2.4
|  | INMALI6520 | FERRITINA REACTIVO ALINITY I 200 PR | KIT X 200 PRUEBAS | 1.6667 | 20
|  | INMALI6601 | PROLACTINA CALIBRADOR ALINITY I | 2 FRASCOS X 3ML. | 0.4 | 4.8
|  | INMALI6620 | PROLACTINA REACTIVO ALINITY I 200 P | KIT X 200 PRUEBAS | 0.8 | 9.6
|  | INMALI6701 | B12 CALIBRADOR ALINITY VITAMINA B12 | 6 FRASCOS X 3ML. | 0.33333 | 4
|  | INMALI6722 | B12 REACTIVO ALINITY I VITAMINA B12 | KIT X 200 PRUEBAS | 1.8667 | 22.4
|  | INMALI6801 | TESTOSTERONA CALIBRADOR SEGUNDA GEN | FRASCO X 3ML. | 0.4 | 4.8
|  | INMALI6822 | TESTOSTERONA REACTIVO SEGUNDA GENE | KIT X 200 PRUEBAS | 1.1333 | 13.6
|  | INMALI7001 | T4 LIBRE CALIBRADOR ALINITY I | 6 FRASCOS X 3ML. | 0.2 | 2.4
|  | INMALI7020 | T4 LIBRE REACTIVO ALINITY I 200 PRU | KIT X 200 PRUEBAS | 1.2 | 14.4
|  | INMALI7120 | LDL DIRECTO REACTIVO ALINITY | KIT X 580 PBAS | 0.8 | 9.6
|  | INMALI7201 | DIOXIDO DE CARBONO CO2 CALIBRADOR A | 6 FRASCOS X 3ML. | 0.33333 | 4
|  | INMALI7220 | DIOXIDO DE CARBONO CO2 REACTIVO ALI | KIT X 3000 PBAS | 0.2 | 2.4
|  | INMALI7404 | KIT CALIBRADOR ALINITY TDM MCC 08P7 | UNIDAD | 0.46667 | 5.6
|  | INMALI7500 | INSULINA CALIBRADOR ALINITY | 6 FRASCOS X 3ML. | 0.26667 | 3.2
|  | INMALI7502 | INSULINA REACTIVO ALINITY | KIT X 200 PRUEBAS | 0.8 | 9.6
|  | INMALI7520 | ULTRA HDL REACTIVO ALINITY | KIT X 1400 PRUEBAS | 1.0667 | 12.8
|  | INMALI7891 | ANTI HBS CONTROL ALINITY | 3 FRASCOS X 8ML. | 0.46667 | 5.6
|  | INMALI8011 | CONTROL MULTICHEM S PLUS (ASSAYED) | 12 FRASCOS X 5ML. | 0.066667 | 0.8
|  | INMALI8140 | FOLATOS CALIBRADOR ALINITY I ACIDO | 6 FRASCOS X 3ML. | 0.33333 | 4
|  | INMALI8470 | RUBEOLA IGM CALIBRADOR ALINITY | FRASCO X 3ML. | 0.13333 | 1.6
|  | INMALI8471 | RUBEOLA IGM CONTROL ALINITY | 2 FRASCOS X 4ML. | 0.93333 | 11.2
|  | INMALI8472 | RUBEOLA IGM REACTIVO ALINITY | KIT X 200 PRUEBAS | 0.4 | 4.8
|  | INMALI8520 | FENOBARBITAL REACTIVO ALINITY 200TE | KIT X 200 PRUEBAS | 0.26667 | 3.2
|  | INMALI8601 | ANTI HBC IGM CALIBRADOR ALINITY 07P | UNIDAD | 0.26667 | 3.2
|  | INMALI8610 | ANTI HBC IGM CONTROL ALINITY 07P86- | UNIDAD | 0.26667 | 3.2
|  | INMALI8622 | ANTI HBC IGM REACTIVO ALINITY 200 T | KIT X 200 PRUEBAS | 0.33333 | 4
|  | INMALI8812 | CONTROL MULTICHEM S PLUS (ASSAYED) | 12 FRASCOS X 5ML. | 0.066667 | 0.8
|  | INMALI8901 | ANTI HBS CALIBRADOR ALINITY | 6 FRASCOS X 3ML. | 0.26667 | 3.2
|  | INMALI9001 | ALFA FETO PROTEINAS AFP CALIBRADOR | 6 FRASCOS X 3ML. | 0.13333 | 1.6
|  | INMALI9020 | ALFA FETO PROTEINAS AFP ALINITY I R | KIT X 200 PRUEBAS | 0.53333 | 6.4
|  | INMALI9022 | ANTI HBS REACTIVO ALINITY | KIT X 200 PRUEBAS | 0.6 | 7.2
|  | INMALI9120 | LH REACTIVO ALINITY | KIT X 200 PRUEBAS | 0.93333 | 11.2
|  | INMALI9201 | PSA TOTAL CALIBRADOR ALINITY | FRASCO X 3ML. | 0.33333 | 4
|  | INMALI9209 | ACIDO VALPROICO REACTIVO ALINITY 20 | KIT X 200 PRUEBAS | 0.6 | 7.2
|  | INMALI9220 | PSA TOTAL REACTIVO ALINITY | KIT X 200 PRUEBAS | 0.8 | 9.6
|  | INMALI9281 | TRANSFERRINA TRF REACTIVO ALINITY 8 | KIT X 800 PBA | 0.46667 | 5.6
|  | INMALI9320 | PSA FREE REACTIVO ALINITY | KIT X 200 PRUEBAS | 0.53333 | 6.4
|  | INMALI9500 | CK MB CALIBRADOR ALINITY | 2 FRASCOS X 1ML. | 0.26667 | 3.2
|  | INMALI9602 | GAMMA GLUTAMIL REACTIVO ALINITY 600 | KIT X 600 PRUEBAS | 0.66667 | 8
|  | INMALI9623 | BILIRRUBINA TOTAL REACTIVO ALINITY | KIT X 2750 PRUEBAS | 0.66667 | 8
|  | INMALI9720 | BILIRRUBINA DIRECTA REACTIVO ALINIT | KIT 1440 PRUEBAS | 1.0667 | 12.8
|  | INMANN0340 | LIAISON HGH | KIT X 100 PRUEBAS | 0.46667 | 5.6
|  | INMANN1701 | RIBO-SPIN VRD (GENEALL) 50 EXTRACCI | KIT X 50 PRUEBAS | 0.26667 | 3.2
|  | INMANN7000 | ANYPLEX II HPV HR DETECTION | KIT X 100 PRUEBAS | 0.26667 | 3.2
|  | INMARC3701 | HCV CALIBRADOR ARCHITECT | FRASCO 4ML. | 0.53333 | 6.4
|  | INMARC3710 | HCV CONTROL ARCHITECT | 2 FRASCOS X 8ML. | 0.73333 | 8.8
|  | INMBEC0011 | GEM 5000 BG/ISE/GL/COOX 600 TEST | KIT X 600 PRUEBAS | 1.6667 | 20
|  | INMBIO3077 | VIDAS DENGUE NS1 AG | KIT X 60 PRUEBAS | 0.2 | 2.4
|  | INMBIO3078 | VIDAS ANTI DENGUE IGM | KIT X 60 PRUEBAS | 0.26667 | 3.2
|  | INMBIO3079 | VIDAS ANTI DENGUE IGG | KIT X 60 PRUEBAS | 0.066667 | 0.8
|  | INMBIO5000 | LYPHOCHEK IMMUNOLOGY PLUS CONTROL | 12 FRASCOS X 1ML. | 1 | 12
|  | INMDIA6171 | PEPTIDO C LIAISON | KIT X 100 PRUEBAS | 0.066667 | 0.8
|  | INMENF8002 | PRESERVCYT SOLUTION | 250 VIALES | 0.13333 | 1.6
|  | INMGEM0001 | PAPEL TERMOSENSIBLE GEM 3000 | ROLLO | 0.4 | 4.8
|  | INMLIA0034 | STOOL EXTRACTION DEVICE LIAISON | CAJA X 50 | 1.2 | 14.4
|  | INMLIA3221 | ACTH REACTIVO LIAISON | KIT X 100 PRUEBAS | 0.46667 | 5.6
|  | INMLIA3231 | IGF-I SOMATOMEDINA C RVO. LIAISON | KIT X 100 PRUEBAS | 1.0667 | 12.8
|  | INMLIA8900 | TOXINA A Y B CLOSTRIDIUM DIFFICILE | KIT X 100 PRUEBAS | 1.3333 | 16
|  | INMLIA8901 | TOXINA A Y B CLOSTRIDIUM DIFFICILE | 6 FRASCOS X 2.0ML. | 0.73333 | 8.8
|  | INMLIA9134 | IGF-I SOMATOMEDINA CONTROL LIAISON | CAJA 4 FCOS X 1ml. | 0.93333 | 11.2
|  | INMRIG0021 | RAPID TEST CASSETTE PREGNANCY PRUEB | KIT X 25 PRUEBAS | 0.53333 | 6.4
|  | INMROT5504 | ROTEM SYSTEM QC CARTRIGE | KIT X 150 PRUEBAS | 0.066667 | 0.8
|  | INMSIG5201 | ROTEM SIGMA ROTROL N, 5/BX | CAJA X 5 VIALES | 0.066667 | 0.8
|  | INMSIG5202 | ROTEM SIGMA ROTROL P, 5/BX | CAJA X 5 VIALES | 0.066667 | 0.8
|  | INMSIG8320 | ALK PHOS2 REACTIVO ADD SIGMA ALINIT | KIT X 2000 PRUEBAS | 0.46667 | 5.6
|  | INMSIG9820 | IRON2 REACTIVO ADD SIGMA ALINITY C | KIT X 900 PRUEBAS | 0.26667 | 3.2
|  | INMSIG9920 | LDH2 REACTIVO ADD SIGMA ALINITY C 0 | KIT X 600 PRUEBAS | 0.86667 | 10.4
|  | INMVID0443 | VIDAS HIV DUO ULTRA 60 TESTS | KIT X 60 PRUEBAS | 0.4 | 4.8
|  | INMVID7011 | VIDAS AMH HORMONA ANTIMULLERIANA | KIT X 30 PRUEBAS | 0.6 | 7.2
|  | INMWER5100 | COPILLAS 2ML PKG X 1000UN | PAQUETE X 1000 | 0.2 | 2.4
|  | MICADB2011 | FOB RAPID TEST X 25 TEST AD-BIO | KIT X 25 PRUEBAS | 0.66667 | 8
|  | MICALB1003 | BUFER GIORDANO DE WRIGHT X 500ML | FRASCO X 500ML | 0.86667 | 10.4
|  | MICALB1632 | BENEDICT DETERMINACION DE GLUCOSA E | FRASCO X 500 ML | 0.66667 | 8
|  | MICALB2301 | LUGOL PARASITOLOGICO | FRASCO X 500ML | 0.066667 | 0.8
|  | MICALB2302 | LUGOL COLORACION GRAM | FRASCO X 500 ML | 1.4667 | 17.6
|  | MICBAC0852 | BACT/ALERT FN HEMOCUL FAN ANAER 100 | CAJA X 100 | 1.7333 | 20.8
|  | MICBAC4997 | BACT ALERT MP SUPLEMENTO | CAJA X 100 | 0.8 | 9.6
|  | MICBAC9018 | BACT/ALERT BPA AEROBIO | CAJA X 100 | 1.0667 | 12.8
|  | MICBAC9744 | BACT ALERT MP | CAJA X 100 | 1.0667 | 12.8
|  | MICBAC9791 | BACT/ALERT FA HEMOCUL FAN AERO 100 | CAJA X 100 | 1.6667 | 20
|  | MICBBL7608 | MEDIO LOWESTEIN JENSEN GRUFT SLANT | CAJA X 100 | 0.93333 | 11.2
|  | MICBEC0097 | CULTURE SWAB CARY BLAIR | CAJA X 50 | 0.53333 | 6.4
|  | MICBEC0115 | CULTURE SWAB STERILE SINGLE IND WRA | CAJA X 100 | 0.13333 | 1.6
|  | MICBEC0116 | CULTURE SWAB AMIES SIN CARBON | CAJA X 50 | 0.73333 | 8.8
|  | MICBEC0300 | SENSIDISCO CEFOXITIN | UNIDAD | 0.066667 | 0.8
|  | MICBIO0010 | ASA CALIBRADA DE PLASTICO 10UL BIOL | PAQUETE X 10 UNIDADE | 0.8 | 9.6
|  | MICBIO0018 | FILMARRAY PANEL MENINGITIS ENCEFALI | KIT X 30 PRUEBAS | 0.46667 | 5.6
|  | MICBIO0111 | LAMINAS AUTOCLAVABLES INMUNOFLORESC | CAJA X 72 UNIDADES | 0.13333 | 1.6
|  | MICBIO0116 | FILMARRAY PANEL GASTROINTESTINAL BI | CAJA X 30 PRUEBAS | 1.3333 | 16
|  | MICBIO0126 | FILMARRAY PANEL NEUMONIA, 30 TEST K | KIT X 30 PRUEBAS | 0.66667 | 8
|  | MICBIO0129 | FILM ARRAY PANEL RESPIRATORIO BIO F | KIT X 30 PRUEBAS | 1.8667 | 22.4
|  | MICBIO0138 | BIOFIRE JOINT INFECTION (JI) PANEL | CAJA X 30 PRUEBAS | 0.13333 | 1.6
|  | MICBIO0147 | FILM ARRAY BCID2 PANEL BIO FARE X 3 | KIT X 30 PRUEBAS | 0.6 | 7.2
|  | MICBIO0739 | AST YS08 VITEK | CAJA X 20 TARJETAS | 1.2667 | 15.2
|  | MICBIO1001 | AGAR SANGRE | CAJA X 20 UNIDADES | 2.9333 | 35.2
|  | MICBIO1204 | SOLUCION SALINA VITEK | 3 FRASCOS X 500ML. | 0.66667 | 8
|  | MICBIO1341 | GN TEST -VITEK- IDENTIF. GRAM NEG. | CAJA X 20 TARJETAS | 0.86667 | 10.4
|  | MICBIO1342 | GP TEST -VITEK- IDENT. GRAM POS. | CAJA X 20 TARJETAS | 0.13333 | 1.6
|  | MICBIO1343 | YST TEST LEVADURAS -VITEK2- | CAJA X 20 TARJETAS | 0.2 | 2.4
|  | MICBIO1420 | ROTA/ADENO RAPID DEVICE (20T) CAJA | CAJA X 20 UNIDADES | 1 | 12
|  | MICBIO2003 | BACTEC MYCO/F LYTIC MEDIO | CAJA X 50 | 0.4 | 4.8
|  | MICBIO2116 | CALDO TODD HEWITT + ATB | CAJA X 2O TUBOS | 0.26667 | 3.2
|  | MICBIO3071 | MEDIO CULTIVO AGAR COLUMBIA CNA | CAJA X 20 UNIDADES | 3.7333 | 44.8
|  | MICBIO3101 | MEDIO CULTIVO AGAR CHOCOLATE PVX BI | CAJA X 20 UNIDADES | 3.0667 | 36.8
|  | MICBIO3111 | AGAR HEKTOEN AISLAMIENTO SALMONELLA | CAJA X 20 UNIDADES | 3.2 | 38.4
|  | MICBIO3141 | MEDIO CULTIVO AGAR MAC CONKEY MCK B | CAJA X 20 UNIDADES | 3.2667 | 39.2
|  | MICBIO3301 | MEDIO CULTIVO AGAR MULLER HINTON MH | CAJA X 2O TUBOS | 1.3333 | 16
|  | MICBIO3563 | AGAR XLD AISLAMIENTO DE ENTEROPATOG | CAJA X 20 UNIDADES | 3.4667 | 41.6
|  | MICBIO5418 | RAPIDEC CARBA NP (10) | KIT X 10 | 0.066667 | 0.8
|  | MICBIO5510 | VANCOMYCIN VA 256WW F30 | KIT X 30 PRUEBAS | 0.066667 | 0.8
|  | MICBIO9285 | TUBOS NN SENSIBILIDAD VITEK 2 | PAQUETE X 2000 UNDS. | 0.86667 | 10.4
|  | MICBIO9794 | BACT/ALERT PF HEMOC.PEDIATRICO X100 | CAJA X 100 | 0.8 | 9.6
|  | MICBRU0190 | IVD BACTERIAL TEST STANDARD PARA MA | KIT X 200 PRUEBAS | 0.26667 | 3.2
|  | MICBRU0200 | IVD MATRIX HCCA PORTIONED PARA MALD | 10 FRASCOS X 2.5MG | 0.6 | 7.2
|  | MICCAR5498 | PAPEL INDIC. PH 6,0-8,1 ESPERMOGRAM | ROLLO X 4,5 MTS | 0.46667 | 5.6
|  | MICCHR3631 | CHROMID CANDIDA | CAJA X 20 UNIDADES | 1 | 12
|  | MICCHR3651 | AGAR SABORAUD GENTAMICINA CLORANFEN | CAJA X 20 UNIDADES | 2.0667 | 24.8
|  | MICCHR3861 | CHROMID CARBA | CAJA X 20 UNIDADES | 0.33333 | 4
|  | MICCIB5922 | CEPA ESCHERICHIA COLI ATCC 25922 | KWIK-STIK DUOPACK | 0.066667 | 0.8
|  | MICCIB9212 | CEPA ENTEROCOCCUS FECALIS ATCC29212 | KWIK-STIK DUOPACK | 0.066667 | 0.8
|  | MICCIB9213 | CEPA STAFILOCOCO AUREUS ATCC 29213 | KWIK-STIK DUOPACK | 0.066667 | 0.8
|  | MICCOP0346 | MEDIO TRANSPORTE UTM COPAN | CAJA X 50 | 1.2 | 14.4
|  | MICCOP3703 | MEDIO DE TRANSPORTE FECAL SWAB | CAJA X 50 | 1.0667 | 12.8
|  | MICDIA1100 | VIRUS RESPIRATORIO DIAGNOSTIC HYBRI | KIT X 200 PRUEBAS | 0.46667 | 5.6
|  | MICFEN2222 | FUCSINA FENICADA ZN | FRASCO X 500ML | 1 | 12
|  | MICGAS0683 | BOLSAS DE GENERACION DE GASPAK EZ | PAQUETE X 20 UNIDADE | 0.33333 | 4
|  | MICGRU0327 | COMBUR 10 TEST M | FRASCO X 100 TIRAS | 0.66667 | 8
|  | MICHON9253 | WATER CHROMASOLV LC MS HONEYWELL | GARRAFA X 4 LITROS | 0.066667 | 0.8
|  | MICICM0001 | AGAR PAPA | KIT X 10 | 0.2 | 2.4
|  | MICICM0015 | AGAR NUTRITIVO | CAJA X 10 UNIDADES | 1.5333 | 18.4
|  | MICICM4220 | CALDO TRIPTICASA SOYA CON GLICEROL | CAJA X 50 | 0.33333 | 4
|  | MICIMM2003 | CRIPTOCOCAL ANTIGENO LATERAL FLOW A | KIT 1 X 50 | 0.33333 | 4
|  | MICINS0021 | GIEMSA EOSINA AZUL DE METILENO MERC | FRASCO X 500ML | 0.2 | 2.4
|  | MICINS1300 | TUBO 13 X 100 VIDRIO | UNIDAD | 0.66667 | 8
|  | MICLAB0020 | ASA DE OJO | UNIDAD | 0.066667 | 0.8
|  | MICLAB0025 | SENSIDISCO OPTOQUINA | UNIDAD X 50 DISCOS | 0.2 | 2.4
|  | MICLAB0189 | EIKENELLA CORRODENS ATCC 1152 | KWIK-STIK DUOPACK | 0.066667 | 0.8
|  | MICLAB0323 | ENTEROBACTER COLACAE ATCC 700323 | KWIK-STIK DUOPACK | 0.13333 | 1.6
|  | MICLAB0332 | MB 0332PD CANDIDA ALBICANS ATCC 140 | KWIK-STIK DUOPACK | 0.066667 | 0.8
|  | MICLAB0363 | SALMONELLA ENTERICA TYPHIMURIUM ATC | KWIK-STIK DUOPACK | 0.066667 | 0.8
|  | MICLAB0513 | MYCOBACTERIUM FORTUITUM ATCC6841 | TUBO X 2 MUESTRAS | 0.066667 | 0.8
|  | MICLAB0726 | CEPA CANDIDA PARAPSILOSIS ATCC 220 | KWIK-STIK DUOPACK | 0.066667 | 0.8
|  | MICLAB0750 | STAPHYLOCOCCUS SAPROPHYTICUS ATCCÂ® | KWIK-STIK DUOPACK | 0.066667 | 0.8
|  | MICLAB0759 | STENOTROPHOMONAS MALTOPHILIA ATCC 1 | KWIK-STIK DUOPACK | 0.066667 | 0.8
|  | MICLAB0761 | ENTEROCOCCUS CASSELIFLAVUS ATCC 700 | KWIK-STIK DUOPACK | 0.066667 | 0.8
|  | MICLAB1005 | CEPA KLEBSIELLA PNEUMONIAE ATCC BAA | KWIK-STIK DUOPACK | 0.066667 | 0.8
|  | MICLAB1021 | ASPERGILLUS FUMIGATUS ATCC 204305 | TUBO X 2 MUESTRAS | 0.066667 | 0.8
|  | MICLAB7853 | CEPA PSEUDOMONA AEUROG. ATCC 27853 | KWIK-STIK DUOPACK | 0.066667 | 0.8
|  | MICMBL0378 | NEISSERIA GONORRHOEAE ATCCÂ® 19424 | KWIK-STIK DUOPACK | 0.066667 | 0.8
|  | MICMBL0385 | STREPTOCOCCUS PYOGENES ATCCÂ® 19615 | KWIK-STIK DUOPACK | 0.066667 | 0.8
|  | MICMBL0392 | ASPERGILLUS BRASILIENSIS ATCC 16404 | KWIK-STIK DUOPACK | 0.066667 | 0.8
|  | MICMBL0439 | STREPTOCOCCUS AGALACTIAE ATCCÂ® 1238 | KWIK-STIK DUOPACK | 0.066667 | 0.8
|  | MICMBL0442 | TRICHOPHYTON MENTAGROPHYTES ATCCÂ® 9 | KWIK-STIK DUOPACK | 0.066667 | 0.8
|  | MICMBL0647 | HAEMOPHILUS INFLUENZAE ATCCÂ® 49247 | KWIK-STIK DUOPACK | 0.066667 | 0.8
|  | MICMBL1006 | KLEBSIELLA PNEUMONIAE ATCCÂ® BAA-170 | KWIK-STIK DUOPACK | 0.066667 | 0.8
|  | MICMBL1060 | KLEBSIELLA PNEUMONIAE ATCC BAA-2146 | KWIK-STIK DUOPACK | 0.066667 | 0.8
|  | MICMBL9619 | S.PNEUMONIAE ATCC 49619 | KWIK-STIK DUOPACK | 0.066667 | 0.8
|  | MICMDM0001 | AGAR MYCOSEL PREPARADO | CAJA X 10 UNIDADES | 1.9333 | 23.2
|  | MICMDM0002 | AGAR SABOURAUD PREPARADO | CAJA X 10 UNIDADES | 2.1333 | 25.6
|  | MICMDM0305 | THAYER MARTIN / CHOCOLATE BIPLACA M | CAJA X 20 PRUEBAS | 0.6 | 7.2
|  | MICMER1005 | ACIDO FOSFOWOLFRAMICO HIDRATO P.A. | FRASCO X 100 grs. | 0.066667 | 0.8
|  | MICMER3100 | CHROMOTROPE 2RL | FRASCO X 100 grs. | 0.066667 | 0.8
|  | MICMER5940 | VIOLETA DE GRAM X 1000ML. | FRASCO X 1000ML | 1.2667 | 15.2
|  | MICMER6498 | HIDROXIDO DE SODIO (NAOH) EN LENTEJ | FRASCO X 1000ML | 0.066667 | 0.8
|  | MICMER8625 | LIGHT GREEN SF YELLOWISH CERTIFIE | FRASCO X 25 grs. | 0.066667 | 0.8
|  | MICMIC25923 | CEPA STAFILOCOCO AUREUS ATCC 25923 | KWIK-STIK DUOPACK | 0.13333 | 1.6
|  | MICMID0010 | CONTROL TEST M MIDITRON | FRASCO X 50 TIRAS | 0.066667 | 0.8
|  | MICMIL2422 | N-ACETIL-L-CISTEINA PARA FINES BIO | FRASCO X 25 grs. | 0.066667 | 0.8
|  | MICMIL6448 | TRI-SODIO CITRATO DIHIDRATO | FRASCO X 500GMS. | 0.066667 | 0.8
|  | MICMIN0001 | TUBO MINIPARASEP PARA COPROLOGICOS | CAJA X 50 | 0.6 | 7.2
|  | MICMIS0000 | CONTENEDOR DESHECHABLE DE 3 LTS | UNIDAD | 1.8 | 21.6
|  | MICMIS0019 | EOSINA 1% | FRASCO X 100ML. | 0.13333 | 1.6
|  | MICMIS0021 | HIDROXIDO DE SODIO 4% | FRASCO X 500 ML | 0.2 | 2.4
|  | MICMIS0025 | ACETONA | FRASCO X 2,5LT | 0.066667 | 0.8
|  | MICMIS0142 | METHANOL X 1 LITRO | FRASCO X 1000ML | 2.0667 | 24.8
|  | MICMIS0210 | SENSIDISCO CEFOTAXIME | KIT 1 X 50 | 0.066667 | 0.8
|  | MICMIS0226 | HIDROXIDO DE POTASIO 10% | FRASCO X 100ML. | 0.26667 | 3.2
|  | MICMIS0230 | BICARBONATO DE SODIO | PAQUETE X 460grs. | 0.46667 | 5.6
|  | MICMIS0235 | BISTURI HOJA NO. 15 | CAJA X 100 | 0.066667 | 0.8
|  | MICMIS0383 | ETANOL CETONA | FRASCO X 1000ML | 1.6 | 19.2
|  | MICMIS0500 | SENSIDISCO CEFTAZIDIME | UNIDAD X 50 DISCOS | 0.13333 | 1.6
|  | MICMIS0510 | PAPEL DE FILTRO | CAJA X 100 | 0.2 | 2.4
|  | MICMIS0511 | JERINGAS DESECHABLE DE 3ML. | CAJA X 100 | 0.4 | 4.8
|  | MICMIS0651 | SAFRANINA | FRASCO X 1000ML | 0.53333 | 6.4
|  | MICMIS0653 | ALCOHOL ACIDO | FRASCO X 1000ML | 0.66667 | 8
|  | MICMIS0707 | SENSIDISCO MEROPENEM | UNIDAD X 50 DISCOS | 0.066667 | 0.8
|  | MICMIS0745 | SENSIDISCO TRIMETROPIN SULFA | UNIDAD X 50 DISCOS | 0.13333 | 1.6
|  | MICMIS0858 | TIRILLAS DE PH EN ROLLO | UNIDAD | 0.53333 | 6.4
|  | MICMIS0865 | TITRIPLEX III FRASCO X 100 GR | FRASCO X 100 grs. | 0.066667 | 0.8
|  | MICMIS0880 | TUBO CONICO X TAPA 50ML. NALGENE/FA | UNIDAD | 1.1333 | 13.6
|  | MICMIS0885 | TUBO CONICO 15ML. PLASTICO | UNIDAD | 1.3333 | 16
|  | MICMIS1300 | TAPA PARA TUBO 13 X 100 ML | PAQUETE X 1000 | 0.73333 | 8.8
|  | MICMIS1920 | CALDO BHI (INFUSION CEREBRO CORAZON | KIT X 10 | 1.9333 | 23.2
|  | MICMIS2019 | CALDO SELENITO CISTINA | KIT X 10 | 1.3333 | 16
|  | MICNEF0002 | CAMARA PARA MUESTRA CON TAPON WESCO | CAJA X 48 UNIDADES | 1.8 | 21.6
|  | MICNGB3004 | NG TEST CARBA 5 POR 20 PRUEBAS NGBI | KIT X 20 PRUEBAS | 0.6 | 7.2
|  | MICROC0705 | TUBO 16X100ML | PAQUETE X 500 UNIDAD | 1.2 | 14.4
|  | MICSTA2001 | TB AG MPT64 RAPID MYCOBACTERIUM TUB | KIT X 25 PRUEBAS | 0.66667 | 8
|  | MICSTA4512 | STREP A STANDARD DIAGNOSTIC | KIT X 25 PRUEBAS | 0.4 | 4.8
|  | MICSYS0265 | UF-CONTROL | 60 CC | 1.5333 | 18.4
|  | MICSYS0648 | SG CALIBRADOR SYSMEX | 15 FRASCOS X 15ML | 0.2 | 2.4
|  | MICSYS1608 | SAMPLE CUP CONICA 4ML. | PAQUETE X 100 | 1.0667 | 12.8
|  | MICSYS2864 | UF-FLUOROCELL CR 29 ML X 2 PACKS | 2 X 29ML | 1.2667 | 15.2
|  | MICSYS4501 | UF-CELLSHEATH X 20 L | GARRAFA X 20 LITROS | 1.6667 | 20
|  | MICSYS4532 | UF-CELLPACK SF 2.1 L X 2 | 2.1 L X 2 | 0.93333 | 11.2
|  | MICSYS5392 | UF-CELLPACK CR 2.1 L X 2 | 2.1 L X 2 | 0.93333 | 11.2
|  | MICSYS8468 | UC CONTROL SYSMEX | CAJA 6 FRASCOS 10ml. | 0.8 | 9.6
|  | MICSYS9225 | MEDITAPE UC-9AX1000 TIRAS | 10 FRASCOS X 100 PBA | 1.0667 | 12.8
|  | MICSYS9553 | UF-FLUOROCELL SF 29 ML X 2 PACKS | 2 X 29ML | 0.86667 | 10.4
|  | MICVIR0001 | PNEUMOSLIDE IGM VIRCELL, S.L. | KIT X 10 PRUEBAS | 0.066667 | 0.8
|  | MICVIT1040 | AST ST03 TARJETA SENSIBILIDAD STREP | CAJA X 20 TARJETAS | 1.8667 | 22.4
|  | MICVIT3643 | AST N401 VITEK 2 | CAJA X 20 TARJETAS | 1.0667 | 12.8
|  | MICVIT3644 | AST N402 VITEK 2 | CAJA X 20 TARJETAS | 2.2 | 26.4
|  | MICVIT3645 | AST N403 VITEK 2 | CAJA X 20 TARJETAS | 1.2 | 14.4
|  | MICVIT3646 | AST P663 VITEK 2 | CAJA X 20 TARJETAS | 2.3333 | 28
|  | MICVIT4985 | AST GN93 VITEK | CAJA X 20 TARJETAS | 2 | 24
|  | MICVIT5622 | CEFINASA | KIT X 50 PRUEBAS | 0.33333 | 4
|  | MICWER1340 | QUANTA FLASH RF IGM REAGENTS | KIT X 100 PRUEBAS | 0.8 | 9.6
|  | MICWER1341 | QUANTA FLASH RF IGM CALIBRATORS | KIT 2 X 2 LT | 0.26667 | 3.2
|  | MICWER1345 | QUANTA FLASH RF IGM CONTROLS | KIT 2 X 2 LT | 0.6 | 7.2
|  | MICWER2048 | HEMOSIL ACUSTAR ADAMTS13 ACTIVITY | CAJA X 25 PRUEBAS | 0.26667 | 3.2
|  | MICWER2119 | HEMOSIL CONTROL ACUSTAR VWF | CAJA X 3 UNIDADES | 0.13333 | 1.6
|  | MISALF6757 | GUANTE DE VINILO TRANSPARENTE SIN T | CAJA X 100 | 1.3333 | 16
|  | MISANN1100 | ETANOL ABSOLUTO P BIOLOGIA MOLECULA | FRASCO X 1000ML | 0.26667 | 3.2
|  | MISBAX1301 | SOLUCION SALINA DE 50ML. | BOLSA X 50ml. | 0.66667 | 8
|  | MISBEC0101 | SENSIDISCO CEFTAZIDIME + ACIDO CLAV | KIT 1 X 50 | 0.2 | 2.4
|  | MISBEC0102 | SENSIDISCO CEFOTAXIME + ACIDO CLAVU | KIT 1 X 50 | 0.13333 | 1.6
|  | MISECO0250 | SOLUCION SALINA 250ML | FRASCO X 250 ml. | 0.2 | 2.4
|  | MISECO0500 | SOLUCION SALINA 500ML | BOLSA X 500ML. | 0.73333 | 8.8
|  | MISECO1000 | SOLUCION SALINA 1000ML. | BOLSA X 1000ML. | 0.4 | 4.8
|  | MISLIF0001 | TOALLA IMPREGNADA DE ALCOHOL 70% Y | CAJA X 100 | 1.4 | 16.8
|  | MISMER0500 | ACEITE DE INMERSION X 500ML. | FRASCO X 500ML | 0.46667 | 5.6
|  | MISMIS0024 | PUNTAS PIPETA 200UL PTE X 1000 | PAQUETE X 1000 | 1.0667 | 12.8
|  | MISMIS0503 | AGUA DESTILADA CORPAPUL X 500ML. | FRASCO X 500 ML | 0.2 | 2.4
|  | MISMIS0508 | GUANTES DE VINILO TALLA M | CAJA X 100 | 1.3333 | 16
|  | MISMIS0509 | GUANTES DE VINILO TALLA L | CAJA X 100 | 0.4 | 4.8
|  | MISMIS1101 | TUBO PLASTICO 12X75 5 ML. X 500 UNI | PAQUETE X 500 UNIDAD | 1.2 | 14.4
|  | MISMIS3750 | ALCOHOL IMPOTABLE O INDUST. 3750CC. | FRASCO X 3750CC | 0.2 | 2.4
|  | MISQUI1000 | PUNTAS PIPETA 1000UL. | PAQUETE X 1000 | 0.4 | 4.8
|  | MISQUI4826 | PUNTAS 0,1-10UL SIN FILTRO | CAJA X 96 PUNTAS | 0.53333 | 6.4
|  | MISVAR0205 | SORBYGEL GRANULOS ABSORBENTES | FRASCO X 900GR | 0.13333 | 1.6
|  | MOCBIO0435 | LIQUICHEK URINALYSIS CONTROL 435 BI | 12 FRASCOS X 12ML. | 0.066667 | 0.8
|  | PATCAD0132 | TINTA PARA MARCAR TEJIDOS COLOR ROJ | 60 CC | 0.2 | 2.4
|  | PATCAD0133 | TINTA PARA MARCAR TEJIDOS COLOR VER | 60 CC | 0.53333 | 6.4
|  | PATCAD0134 | TINTA PARA MARCAR TEJIDOS COLOR AMA | 60 CC | 0.13333 | 1.6
|  | PATCAN0000 | CANECA VACIA CON LLAVE DISPENSADORA | GARRAFA X 20 LITROS | 0.2 | 2.4
|  | PATCEP0010 | CITOCEPILLOS CEPILAB | CAJA X 100 | 0.46667 | 5.6
|  | PATCEP0011 | ESPATULA AYRE CEPILAB EMP INDIV PAQ | PAQUETE X 100 | 0.4 | 4.8
|  | PATCLA0013 | GUANTE NITRILO PLUS CLAY TALLA S | PAQUETE X 100 | 1.9333 | 23.2
|  | PATCLA0014 | GUANTE NITRILO PLUS CLAY TALLA M | PAQUETE X 100 | 1.0667 | 12.8
|  | PATDAK0005 | USER FILLABLE REAG BOTTLE, 5MLCAP,( | CAJA X 25 UNIDADES | 0.066667 | 0.8
|  | PATDAK0221 | ENVISION FLEX+ HIGH PH KIT DETECCIO | KIT X 60 PRUEBAS | 0.4 | 4.8
|  | PATDAK0361 | POLY RB A HU CD 3 IR50361 | KIT X 60 PRUEBAS | 0.53333 | 6.4
|  | PATDAK0461 | MONO MO A HU CD 20 CY CL L26 IR6046 | KIT X 60 PRUEBAS | 0.33333 | 4
|  | PATDAK0521 | PD-L1 IHC 28-8 PHARMDX VAR01 | KIT X 50 PRUEBAS | 0.13333 | 1.6
|  | PATDAK0536 | FLEX MAB X-H CYTO CL AE1/AE3, RTU | KIT X 60 PRUEBAS | 0.93333 | 11.2
|  | PATDAK0661 | POLY RB A HU KAPPA LIGHT CHAIN IR50 | KIT X 60 PRUEBAS | 0.13333 | 1.6
|  | PATDAK0721 | WASH BUFFER (20X) DAKO | FRASCO X 1000ML | 0.13333 | 1.6
|  | PATDAK0761 | POLY RB A HU LAMBDA IR50761 | KIT X 60 PRUEBAS | 0.13333 | 1.6
|  | PATDAK1461 | FLEX MAB A HU BCL2 ONCOPROT, CL 124 | KIT X 60 PRUEBAS | 0.066667 | 0.8
|  | PATDAK1961 | FLX MOA HU CYTOKER 7, CL OV-TL 12/3 | KIT X 60 PRUEBAS | 0.13333 | 1.6
|  | PATDAK5061 | FLX MOA HU BSAP, CL DAK-PAX5, RTU, | KIT X 60 PRUEBAS | 0.066667 | 0.8
|  | PATDAK5361 | MOA EPST-BARR VIRUS LMP CS.1-4 IR75 | KIT X 60 PRUEBAS | 0.13333 | 1.6
|  | PATDAK6261 | FLEX MONO MXH CD15, CL CARB-3 RTU ( | KIT X 60 PRUEBAS | 0.066667 | 0.8
|  | PATDAK6426 | MONO MO A HU CD 138 CL MI15 IR64261 | KIT X 60 PRUEBAS | 0.13333 | 1.6
|  | PATDAK7761 | FLEX MAB A HU CYTOKER 20, CL KS20.8 | KIT X 60 PRUEBAS | 0.2 | 2.4
|  | PATDAK8061 | MOA HU CITOKERATINA 5/6 CL D5/16 B4 | KIT X 60 PRUEBAS | 0.13333 | 1.6
|  | PATDUN0032 | CANECA VACIA MATERIAL RECUPERADO | UNIDAD | 1.8667 | 22.4
|  | PATDUN0042 | ALCOHOL ISOPROPILICO X 1/2 GALON | FRASCO X 1/2 GALON | 1.5333 | 18.4
|  | PATDUN0048 | ALCOHOL N-PROPANOL GARRAFA X 10 KIL | 10 KILOGRAMOS | 0.2 | 2.4
|  | PATDUN0130 | PAPEL FILTRO PLIEGO | UNIDAD | 0.93333 | 11.2
|  | PATDUN0135 | HIPOCLORITO DE SODIO 15% X 1/2 GALO | FRASCO X 1/2 GALON | 0.066667 | 0.8
|  | PATDUN0162 | FOSFATO DISODICO ANHIDRO USP/FCC X | UNIDAD | 0.13333 | 1.6
|  | PATDUN0163 | FORMOL 37% GARRAFA X 10 KILOS | 10 KILOGRAMOS | 1 | 12
|  | PATDUN0306 | XILOL GARRAFA X 10 KILOS | 10 KILOGRAMOS | 2.1333 | 25.6
|  | PATERM0047 | CUCHILLA BAJO PERFIL PATHO CUTTER E | CAJA X 50 | 0.66667 | 8
|  | PATERM0048 | CUCHILLA ALTO PERFIL PATHO CUTTER E | CAJA X 50 | 0.46667 | 5.6
|  | PATFOR0000 | FORMOL RTU 10% X 20 LITROS | GARRAFA X 20 LITROS | 0.8 | 9.6
|  | PATHAN0000 | SOLUCION DE ALMACENAMIENTO PARA ELE | FRASCO X 500ML | 0.066667 | 0.8
|  | PATHUM1967 | ALCOHOL N-PROPANOL GARRAFA X 1.9 LI | FRASCO X 1900 ML | 3.2667 | 39.2
|  | PATMAC0013 | CINTA TERMICA PRINTMATE A79510013 | PAQUETE X 5 UNIDADES | 0.066667 | 0.8
|  | PATMAC0026 | CABEZAL DE IMPRESION PRINTMATE A795 | UNIDAD | 0.13333 | 1.6
|  | PATMAC2548 | CYTOFUNNELS SENCILLOS BLANCOS CON T | CAJA X 500 UNIDADES | 0.066667 | 0.8
|  | PATMAC660 | MANGO PARA SOPORTE DE CUCHILLA DESE | UNIDAD | 0.066667 | 0.8
|  | PATMAC7006 | COLORANTE DE HIERRO | KIT X 2 | 0.066667 | 0.8
|  | PATMAC7008 | PLATA METENAMINA DE GROCOTT MODIFIC | KIT X 5 | 0.13333 | 1.6
|  | PATMAC8300 | CONTENEDOR PARA RESIDUOS DE PARAFIN | PAQUETE X 5 UNIDADES | 0.066667 | 0.8
|  | PATMER0011 | ACIDO NITRICO 65% MERCK X 2.5 LT | GARRAFA X 2.5 LITROS | 0.066667 | 0.8
|  | PATMER0176 | ACIDO TETRACLOROAURICO (III) TRIHID | FRASCO X 1GR. | 0.13333 | 1.6
|  | PATMER0181 | NITRATO DE PLATA MERCK X 25 GR | FRASCO X 25 grs. | 0.066667 | 0.8
|  | PATMER1000 | WRIGHT EOSINA-AZUL DE METILENO MERC | FRASCO X 1000ML | 0.4 | 4.8
|  | PATMER5000 | ETANOL REACTIVO MERCK X 5 LT | GARRAFA X 5 LITROS | 0.066667 | 0.8
|  | PATMIS0001 | LAMINAS ESMERILADAS CAJA X 50 LAMIN | CAJA X 50 | 1.8 | 21.6
|  | PATMIS0010 | HEXAMETILENTETRAMINA 100G MERCK | FRASCO X 100 grs. | 0.066667 | 0.8
|  | PATMIS0012 | SODA CAUSTICA LIQUIDA HIDROXIDO DE | FRASCO X 0,8 KILOS | 0.4 | 4.8
|  | PATNOV0075 | GIEMSA NOVALAB X 100 ML | FRASCO X 100ML. | 0.066667 | 0.8
|  | PATNOV0175 | BUFFER GIORDANO 1000 ML | FRASCO X 1000ML | 0.13333 | 1.6
|  | PATNOV0250 | FUCSINA BASICA 250ML | FRASCO X 250 ml. | 0.26667 | 3.2
|  | PATOSS0092 | LAMINA CUBRE OBJETO 24 X 40 CAJA X | PAQUETE X 100 | 1.2 | 14.4
|  | PATOSS0097 | LAMINA CUBRE OBJETO 24 X 60 CAJA X | CAJA X 100 | 0.6 | 7.2
|  | PATPRE2835 | CUCHILLA DESECHABLE MX35 + PLUS BAJ | CAJA X 50 | 0.2 | 2.4
|  | PATPRO3310 | QUANTIFLUOR RNA SYSTEM, 2.000 REAC | KIT X 2000 PRUEBAS | 0.066667 | 0.8
|  | PATPRO4871 | SISTEMA QUANTIFLUOR ONE DSDNA E4871 | FRASCO. | 0.2 | 2.4
|  | PATROC5001 | SATB2 (EP281) PAB, CELL MARQUE X 50 | KIT X 50 PRUEBAS | 0.13333 | 1.6
|  | PATROC6087 | VENTANA ROS1 (SP348) RB MONO 790608 | KIT X 50 PRUEBAS | 0.4 | 4.8
|  | PATROC7667 | OLIG2 (EP112) PAB, CELL MARQUE X 50 | KIT X 50 PRUEBAS | 0.066667 | 0.8
|  | PATROC8001 | CINTEC P16 HISTOLOGY (50) CE | KIT X 50 PRUEBAS | 0.6 | 7.2
|  | PATROC8313 | CA IX (EP161) PAB, CELL MARQUE X 50 | KIT X 50 PRUEBAS | 0.13333 | 1.6
|  | PATSEM3841 | GUANTE SEMPERCARE NITRILO SKIN2 TAL | CAJA X 100 | 0.33333 | 4
|  | PATSIG0110 | FAST GREEN SIGMA X 25 GR | FRASCO X 25 grs. | 0.066667 | 0.8
|  | PATSIM0021 | CASSETTES DE INCLUSION CON TAPA DE | CAJA X 500 UNIDADES | 0.86667 | 10.4
|  | PATSIM0022 | CASSETTES DE INCLUSION CON TAPA DE | CAJA X 500 UNIDADES | 1 | 12
|  | PATSIM0023 | CASSETTES DE INCLUSION CON TAPA COL | CAJA X 500 UNIDADES | 0.93333 | 11.2
|  | PATSIM0024 | CASETTE DE INCLUSION CON TAPA DE UN | CAJA X 500 UNIDADES | 0.86667 | 10.4
|  | PATSIM0498 | CASSETTES DE INCLUSION CON TAPA BLA | CAJA X 500 UNIDADES | 0.93333 | 11.2
|  | PATTHE0065 | TARJETAS DE FILTRO BLANCAS, PARA CY | PAQUETE X 200 UNIDAD | 0.53333 | 6.4
|  | PATTHE0071 | DIFF KWIK AZUL METILENO REACTIVO 3 | GARRAFA X 4 LITROS | 0.13333 | 1.6
|  | PATTHE0072 | DIFF KWIK EOSINA REACTIVO 2 THERMO | GARRAFA X 4 LITROS | 0.2 | 2.4
|  | PATTHE0077 | EA 50 SHANDON X 4 LITROS | GARRAFA X 4 LITROS | 0.066667 | 0.8
|  | PATTHE0078 | OG 6 SHANDOM X 4 LITROS | GARRAFA X 4 LITROS | 0.066667 | 0.8
|  | PATTHE0109 | HEMATOXILINA INSTANTANEA, COLORACIO | UNIDAD | 0.66667 | 8
|  | PATTHE0111 | EOSINA INSTANTANEA ALCOHOLICA PARA | FRASCO X 1000ML | 0.33333 | 4
|  | PATTHE0125 | BROOM-LIKE COLLECTION DIVICES PAPET | CAJA X 25 PRUEBAS | 0.066667 | 0.8
|  | PATTHE0301 | CRYOMATRIX CLARO BOTELLA X 120 ML T | FRASCO X 120ML. | 0.86667 | 10.4
|  | PATTHE0302 | RESINA CONSULT MOUNT BASE SOLVENTE | FRASCO X 500 ML | 0.46667 | 5.6
|  | PATTHE0304 | ENVIROTECH ATOMIZADOR CONGELANTE X | FRASCO X 236 ML | 0.8 | 9.6
|  | PATTHE7007 | KIT DE PAS (ACIDO PERYODICO DE SCHI | KIT X 200 PRUEBAS | 0.066667 | 0.8
|  | PATTHE8330 | PARAFINA HISTOPLAST GRANULADA THERM | PAQUETE X 1 KILO | 0.86667 | 10.4
|  | PATTHI6004 | CYTOLYT SOLUTION 32 OZ BOTTLES 2360 | KIT X 250 PRUEBAS | 0.13333 | 1.6
|  | PATTHI9001 | GYN THINPREP 7009-001 (CITOL GINECO | CAJA X 100 | 0.066667 | 0.8
|  | PATVEN0003 | ANTI CYCLIN D1 (SP4-R) X 50 TEST | KIT X 50 PRUEBAS | 0.13333 | 1.6
|  | PATVEN0004 | ACTINA MUSCULO LISO (1A4) X 50 TEST | KIT X 50 PRUEBAS | 0.13333 | 1.6
|  | PATVEN0005 | ALK (D5F3) X 50 TEST | 1 X 50 PRUEBAS | 0.73333 | 8.8
|  | PATVEN0008 | AMPLIFICADOR KIT, CE X 100 TEST | KIT X 50 PRUEBAS | 0.26667 | 3.2
|  | PATVEN0009 | ANTI KERATIN (34BE12) X 50 TEST | KIT X 50 PRUEBAS | 0.066667 | 0.8
|  | PATVEN0012 | BETA CATENINA (14) X 50 TEST | KIT X 50 PRUEBAS | 0.13333 | 1.6
|  | PATVEN0013 | BCL 6 (GL191E/A8) X 50 TEST | KIT X 50 PRUEBAS | 0.2 | 2.4
|  | PATVEN0014 | BCL 2 (124) X 50 TEST | KIT X 50 PRUEBAS | 0.2 | 2.4
|  | PATVEN0038 | CD 3 (2GV6) X 50 TEST | KIT X 50 PRUEBAS | 0.066667 | 0.8
|  | PATVEN0039 | CALRETININA (SP 65) X 50 TEST | KIT X 50 PRUEBAS | 0.26667 | 3.2
|  | PATVEN0041 | CD 56 (MRQ-42) X 50 TEST | KIT X 50 PRUEBAS | 0.066667 | 0.8
|  | PATVEN0046 | CITOKERATINA 7 (SP 52) X 50 TEST | KIT X 50 PRUEBAS | 0.66667 | 8
|  | PATVEN0047 | CD 45 (RP2/18) X 50 TEST | KIT X 50 PRUEBAS | 0.13333 | 1.6
|  | PATVEN0048 | CD 10 (SP67) X 50 TEST | KIT X 50 PRUEBAS | 0.26667 | 3.2
|  | PATVEN0049 | CITOKERATINA 20 (SP 33) X 50 TEST | KIT X 50 PRUEBAS | 0.53333 | 6.4
|  | PATVEN0051 | DESMINA (DE-R-11) X 50 TEST | KIT X 50 PRUEBAS | 0.13333 | 1.6
|  | PATVEN0063 | ERG (EPR 3864) X 50 TEST | KIT X 50 PRUEBAS | 0.066667 | 0.8
|  | PATVEN0065 | EMA (E 29) X 50 TEST | KIT X 50 PRUEBAS | 0.13333 | 1.6
|  | PATVEN0066 | E CADHERIN (EP700Y) X 50 TEST | KIT X 50 PRUEBAS | 0.066667 | 0.8
|  | PATVEN0080 | GATA 3 (L50-823) X 50 TEST | KIT X 50 PRUEBAS | 0.4 | 4.8
|  | PATVEN0082 | CONFIRM ANTI KI 67 (30-9) | KIT X 50 PRUEBAS | 1 | 12
|  | PATVEN0091 | PATHWAY ANTI-HER-2/NEU (4B5) X 50 T | KIT X 50 PRUEBAS | 0.93333 | 11.2
|  | PATVEN0093 | HMB 45 ANTI MELANOSOME X 50 TEST | KIT X 50 PRUEBAS | 0.13333 | 1.6
|  | PATVEN0101 | INHIBINA (R1) X 50 TEST | KIT X 50 PRUEBAS | 0.066667 | 0.8
|  | PATVEN0144 | MUM1 (MRQ-43) X 50 TEST | KIT X 50 PRUEBAS | 0.13333 | 1.6
|  | PATVEN0145 | MIOCINA CADENA PESADA (SMMS-1) X 50 | KIT X 50 PRUEBAS | 0.2 | 2.4
|  | PATVEN0146 | MELAN A (A103) X 50 TEST | KIT X 50 PRUEBAS | 0.066667 | 0.8
|  | PATVEN0147 | MLH 1 (M1) X 50 TEST | KIT X 50 PRUEBAS | 0.53333 | 6.4
|  | PATVEN0148 | MSH2 (G219-1129) MM PAB-US EXPORT | KIT X 50 PRUEBAS | 0.53333 | 6.4
|  | PATVEN0149 | MSH6 (SP93) RM PAB-US EXPORT | KIT X 50 PRUEBAS | 0.53333 | 6.4
|  | PATVEN0152 | NKX 3.1 (EP 356) X 50 TEST | KIT X 50 PRUEBAS | 0.13333 | 1.6
|  | PATVEN0160 | OPTIVIEW DAB X 250 TEST | KIT X 250 PRUEBAS | 0.93333 | 11.2
|  | PATVEN0161 | OPTIVIEW AMPLIFICATION KIT X 50 PRU | KIT X 50 PRUEBAS | 1.1333 | 13.6
|  | PATVEN0174 | PAX 5 (PR 34) X 50 PRUEBAS | KIT X 50 PRUEBAS | 0.066667 | 0.8
|  | PATVEN0176 | P 53 (DO7) X 50 TEST | KIT X 50 PRUEBAS | 0.2 | 2.4
|  | PATVEN0177 | P 120 (98) X 50 TEST | KIT X 50 PRUEBAS | 0.13333 | 1.6
|  | PATVEN0179 | PROTEINA GLIAL FIBRILAR (EP672Y) X | KIT X 50 PRUEBAS | 0.066667 | 0.8
|  | PATVEN0181 | PMS 2 X 50 TEST | 1 X 50 PRUEBAS | 0.6 | 7.2
|  | PATVEN0182 | P 63 (4A4) X 50 TEST | KIT X 50 PRUEBAS | 0.13333 | 1.6
|  | PATVEN0184 | P 40 (SP 116) X 50 TEST | KIT X 50 PRUEBAS | 0.33333 | 4
|  | PATVEN0185 | PAX 8 (MRQ-50) X 50 TEST | KIT X 50 PRUEBAS | 0.33333 | 4
|  | PATVEN0186 | PDL 1 (SP263) X 50 TEST | 1 X 50 PRUEBAS | 0.86667 | 10.4
|  | PATVEN0188 | P 504 S (SP 116) X 50 TEST | KIT X 50 PRUEBAS | 0.066667 | 0.8
|  | PATVEN0196 | RECEPTORES PROGESTERONA (1E2) X 50 | KIT X 50 PRUEBAS | 1.2 | 14.4
|  | PATVEN0198 | RECEPTORES ESTROGENOS (SP1) X 50 TE | KIT X 50 PRUEBAS | 1.1333 | 13.6
|  | PATVEN0203 | SINAPTOFISINA (SP 11) X 50 TEST | KIT X 50 PRUEBAS | 0.33333 | 4
|  | PATVEN0204 | SOX 10 (SP267) X 50 TEST | KIT X 50 PRUEBAS | 0.26667 | 3.2
|  | PATVEN0205 | S 100 (4C4.9) X 50 TEST | KIT X 50 PRUEBAS | 0.33333 | 4
|  | PATVEN0212 | TIROGLOBULINA (2H11+6E1) X 50 TEST | KIT X 50 PRUEBAS | 0.066667 | 0.8
|  | PATVEN0220 | ULTRAVIEW UNIVERSAL DAB DETECTION K | KIT X 250 PRUEBAS | 1.8 | 21.6
|  | PATVEN0232 | WT1 (6F-H2) X 50 TEST | KIT X 50 PRUEBAS | 0.26667 | 3.2
|  | PATVEN0241 | TTF-1 (SP141) X 50 TEST | KIT X 50 PRUEBAS | 0.6 | 7.2
|  | PATVEN0242 | VIMENTINA (V9) X 50 TEST | KIT X 50 PRUEBAS | 0.066667 | 0.8
|  | PATVEN0401 | CD 20 (L26) X 50 TEST | KIT X 50 PRUEBAS | 0.066667 | 0.8
|  | PATVEN0403 | CDX 2 (EPR2764Y) X 50 TEST | KIT X 50 PRUEBAS | 0.6 | 7.2
|  | PATVEN0404 | C-KIT CD 117 (9,7) X 50 TEST | KIT X 50 PRUEBAS | 0.2 | 2.4
|  | PATVEN0408 | CD 138 (B-A38) X 50 TEST | KIT X 50 PRUEBAS | 0.13333 | 1.6
|  | PATVEN0409 | CROMOGRANINA (LK2H10) X 50 TEST | KIT X 50 PRUEBAS | 0.33333 | 4
|  | PATVEN0412 | CD 31 (JC70) X 50 TEST | KIT X 50 PRUEBAS | 0.13333 | 1.6
|  | PATVEN0413 | CD 34 (QBEND/10) X 50 TEST | KIT X 50 PRUEBAS | 0.13333 | 1.6
|  | PATVEN0416 | CD 68 (KP-1) X 50 TEST | KIT X 50 PRUEBAS | 0.13333 | 1.6
|  | PATVEN0418 | CALCITONINA X 50 TEST | KIT X 50 PRUEBAS | 0.066667 | 0.8
|  | PATVEN0422 | CD 5 (SP19) X 50 TEST | KIT X 50 PRUEBAS | 0.13333 | 1.6
|  | PATVEN0423 | CA 19-9 X 50 TEST | KIT X 50 PRUEBAS | 0.13333 | 1.6
|  | PATVEN0425 | CITOKERATINA 19 (A53-B/A2.26) X 50 | KIT X 50 PRUEBAS | 0.13333 | 1.6
|  | PATVEN0428 | ANTIGENO CARCINO EMBRIONARIO (CEA 3 | KIT X 50 PRUEBAS | 0.066667 | 0.8
|  | PATVEN0601 | RABBIT MONO NEGATIVE CONTROL IG X 2 | KIT X 250 PRUEBAS | 0.13333 | 1.6
|  | PATVEN0701 | LCS | UNIDAD | 1.9333 | 23.2
|  | PATVEN0702 | CC1 CELL CONDITIONING SOLUTION X 2 | FRASCO X 2 LITROS | 1.3333 | 16
|  | PATVEN0703 | HEMATOXYLIN | UNIDAD | 1.2 | 14.4
|  | PATVEN0704 | LABEL, BLANK FLAP 540 ROLL | ROLLO | 1.2 | 14.4
|  | PATVEN0706 | BLUING REAGENT | UNIDAD | 1.6667 | 20
|  | PATVEN0707 | 10X EZ PREP SOLUTION X 2 LT | FRASCO X 2 LITROS | 0.46667 | 5.6
|  | PATVEN0708 | HEMATOXYLIN II | UNIDAD | 0.66667 | 8
|  | PATVEN0709 | REACTION BUFFER CONCENTRATE 10X | GARRAFA X 2 LITROS | 1.1333 | 13.6
|  | PATVEN0801 | PLACAS CARGADAS TOMO - 11/90 X 1000 | PAQUETE X 1000 | 1.2667 | 15.2
|  | PATVEN2020 | PROTEASA 3 760-2020 | KIT X 250 PRUEBAS | 0.066667 | 0.8
|  | PATVEN2595 | CITOKERATINA AE1/AE3 760-2595 | KIT X 50 PRUEBAS | 0.2 | 2.4
|  | PATVEN5435 | EP-CAM(BER-EP4)PAB, CELLMARQUE | KIT X 50 PRUEBAS | 0.13333 | 1.6
|  | PATVEN5463 | PODOPLANIN (D2-40) PAB, CELL MARQUE | KIT X 50 PRUEBAS | 0.066667 | 0.8
|  | PATVEN7001 | SOLUCION TAMPONADA SSC (10X) 535394 | UNIDAD | 0.066667 | 0.8
|  | PATVEN9001 | CALDESMON (E89) PAB, CELL MARQUE | KIT X 50 PRUEBAS | 0.066667 | 0.8
|  | PATZUB0017 | GUANTE NITRILO ZUBIOLA TALLA S CAJA | PAQUETE X 50 UNIDADE | 0.33333 | 4
|  | PATZUB0018 | GUANTE NITRILO ZUBIOLA TALLA M CAJA | PAQUETE X 50 UNIDADE | 0.13333 | 1.6
|  | PTTHE0031 | CRIOCASSETTE TRAMADO DED 40MM DE DI | UNIDAD | 0.066667 | 0.8
|  | QCA IL5089 | CAR IQM GEM 3500 GASES IONES G L450 | KIT X 450 PRUEBAS | 1.0667 | 12.8
|  | QCAABB1135 | OPTIUM CETONAS X 10 TIRAS | CAJA X 10 UNIDADES | 1 | 12
|  | QCAALI0149 | ACIDO URICO REACTIVO ALINITY | KIT X 640 PBAS | 1.1333 | 13.6
|  | QCAALI0700 | ALINITY C REACTIVO UIBC (KITX300 PB | KIT X 300 PRUEBAS | 1.4 | 16.8
|  | QCAALI0735 | CRP VARIO REACTIVO ALINITY | KIT X 3500 PBAS | 1.2667 | 15.2
|  | QCAALI0763 | SHBG CALIBRADOR ALINITY | 6 FRASCOS X 2.0ML. | 0.26667 | 3.2
|  | QCAALI1403 | LIPID MULTICONSTITUENT CALIBRADOR A | 6 FRASCOS X 1ML. | 0.2 | 2.4
|  | QCAALI2804 | ICT MODULO ALINITY | KIT X 20 000 | 0.8 | 9.6
|  | QCAALI3820 | SHBG REACTIVO ALINITY | KIT X 200 PRUEBAS | 0.26667 | 3.2
|  | QCAALI4001 | CALIBRADOR UIBC ALINITY | 2 FRASCOS X 2ML. | 0.33333 | 4
|  | QCAALI5001 | IRON CALIBRADOR ALINITY | 6 FRASCOS X 5ML. | 0.066667 | 0.8
|  | QCAALI5602 | CRP VARIO HS CALIBRADOR ALINITY | 6 FRASCOS X 2.0ML. | 0.46667 | 5.6
|  | QCAALI9570 | SOLUCION C ICT ALINITY | KIT X 4 FRASCOS | 1.4 | 16.8
|  | QCAALI9578 | CALIBRADOR C ICT SERUM ALINITY | KIT 5 X 3 ML | 1.1333 | 13.6
|  | QCAALI9579 | SOLUCION C ICT SAMPLE DILUENT ALINI | KIT X 9350 PBA | 0.8 | 9.6
|  | QCAALI9782 | CALIBRADOR C ICT ORINA ALINITY | KIT 5 X 3 ML | 1 | 12
|  | QCAALI9886 | SERIES MAINTENANCE SOLUTIONS KIT AL | 10 X 80ML | 0.73333 | 8.8
|  | QCAANN2300 | INMUNOTIPIFICACION MINICAP X 60 PRU | KIT X 60 PRUEBAS | 0.6 | 7.2
|  | QCAARC3310 | ANTI HBC IGM CONTROL ARCHITECT | 2 FRASCOS X 8ML. | 0.066667 | 0.8
|  | QCAARC3725 | HCV REACTIVO ARCHITECT X 100 PRUEBA | KIT X 100 PRUEBAS | 0.066667 | 0.8
|  | QCAARC4035 | HBC II REACTIVO CORE ARCHITECT X 50 | KIT X 500 PRUEBAS | 1.7333 | 20.8
|  | QCAARC7037 | HCV REACTIVO ARCHITECT X 500 PRUEBA | KIT X 500 PRUEBAS | 1.7333 | 20.8
|  | QCABIO0397 | URINE CHEMISTRY CTROL LIQUICHEK N.1 | 12 VIALES X 10ML. | 0.26667 | 3.2
|  | QCABIO0398 | URINE CHEMISTRY CTROL LIQUICHEK N.2 | 12 VIALES X 10ML. | 0.26667 | 3.2
|  | QCABIO0545 | LIQUICHEK ETHANOL/AMMONIA CTRL LEV2 | CAJA 6 FCOS X 3ml. | 0.066667 | 0.8
|  | QCABIO0740 | LYPHOCHEK DIABETES CONTROL BILEVEL | 6 FRASCOS X 0.5ML. | 0.53333 | 6.4
|  | QCABIO3105 | LYPHOCHEK CHEMISTRY CONTROL LEVEL 1 | 12 FRASCOS X 5ML. | 0.4 | 4.8
|  | QCABIO3155 | LYPHOCHEK CHEMISTRY CONTROL LEVEL 2 | 12 FRASCOS X 5ML. | 0.4 | 4.8
|  | QCACER2001 | PRUEBA EN CASETTE P DETECCION DE CL | CAJA X 20 PRUEBAS | 0.13333 | 1.6
|  | QCAIL 0011 | GEM 5000 BG/LYTES/GL/COOX 450 TEST | KIT X 450 PRUEBAS | 1 | 12
|  | QCAIL 0089 | GEM 3500 IQM BG/HCT/LYTES/GL | KIT X 300 PRUEBAS | 0.73333 | 8.8
|  | QCAIL 3001 | 5K BG/ISE/GL/COOX/TBILI 300 TEST PA | KIT X 300 PRUEBAS | 1.0667 | 12.8
|  | QCAIL1587 | GEM CVP MULTIPAK IL | 4 NIVELES 5AMPX2.5ML | 0.86667 | 10.4
|  | QCALIA0015 | LIAISON XL DI TI DISPOSABLE TIPS | CAJA X 7200 | 0.2 | 2.4
|  | QCALIA0016 | LIAISON XL CUVETTES | CAJA X 11520 | 0.46667 | 5.6
|  | QCALIA0022 | LIQUIDO DE LAVADO (LIQUI-NOX) | FRASCO. | 0.066667 | 0.8
|  | QCALIA0470 | RENINA DIRECTA REACTIVO LIAISON | KIT X 100 PRUEBAS | 0.26667 | 3.2
|  | QCALIA0471 | RENINA DIRECTA CONTROL LIAISON | 8 FRASCOS X 2ML. | 0.2 | 2.4
|  | QCALIA0995 | LIAISON XL CLEANING KIT | UNIDAD | 1.2 | 14.4
|  | QCALIA9100 | WASH SYSTEM LIQUID LIAISON | CAJA X 6 FRASCOS | 0.46667 | 5.6
|  | QCALIA9101 | LIGHT CHECK LIAISON | 12 FRASCOS X 2ML. | 0.066667 | 0.8
|  | QCALIA9102 | STARTER KIT LIAISON | 6 FRASCOS X 230ML. | 1.3333 | 16
|  | QCAMER0023 | ACIDO CLORHIDRICO FUMANTE 37% MERCK | FRASCO X 1000ML | 0.26667 | 3.2
|  | QCAMIN2203 | MINICAP PROTEIN 6 (25O PBAS.) | KIT X 250 PRUEBAS | 1.4667 | 17.6
|  | QCAMIN2207 | MINICAP DE HEMOGLOBINA (250 PBAS.) | KIT X 250 PRUEBAS | 0.26667 | 3.2
|  | QCAMIN4778 | HEMOGLOBINA CONTROL NORMAL MINICAP | 5 FRASCOS X 1ML. | 0.13333 | 1.6
|  | QCAMIN4785 | CONTROL SERUM X 6 MINICAP | 5 FRASCOS X 1ML. | 0.13333 | 1.6
|  | QCAMIS0560 | SOLUCION PH 7.0 | FRASCO X 1000ML | 0.066667 | 0.8
|  | QCAMIS0561 | SOLUCION PH 4.0 | FRASCO X 500 ML | 0.066667 | 0.8
|  | QCAMIS7025 | PUNTA DE PIPETA 0.5 A 5ML. | PAQUETE X 200 | 0.26667 | 3.2
|  | QCAORG6006 | MULTIDRUG PANEL-10 ORGENICS | CAJA X 25 PRUEBAS | 0.066667 | 0.8
|  | QCAPUR3024 | UNIDADES PARA FILTRACION, CONCENTRA | CAJA X 24 | 0.13333 | 1.6
|  | QCAQUI0367 | LYPHOCHEK TUMOR MARKET PLUS CONTROL | 6 FRASCOS X 2.0ML. | 1 | 12
|  | QCAQUI0369 | LYPHOCHEK TUMOR MARKET PLUS CONTROL | 6 FRASCOS X 2.0ML. | 1 | 12
|  | QCASEB2058 | CAPICLEAN CAPILLARYS MINICAP -SOLUC | FRASCO X 25ML. | 0.066667 | 0.8
|  | QCASEB4792 | CONTROL HB AFSC SEBIA | FRASCO X 1ML. | 0.26667 | 3.2
|  | QCATEC7710 | MULTICHEM WBT CONTROL CICLOSPORINA | CAJA X 12 | 0.066667 | 0.8
|  | QCATIT3040 | TITAN GEL HIGH RESOLUTION PROTEIN | CAJA X 10 PRUEBAS | 0.2 | 2.4
|  | QCAWER5089 | GEM PREMIER 3500 IQM BG/LYTES X 150 | KIT X 150 PRUEBAS | 2.0667 | 24.8
|  | QCAWON2012 | PRUEBA RAPIDA MULTRIDROGA PANEL 12 | KIT X 25 PRUEBAS | 0.53333 | 6.4
|  | QUIALI7022 | ALINTY MULTICHEM S PLUS LV1 | KIT X 12 PRUEBAS | 0.066667 | 0.8
|  | QUIALI7035 | ALINTY MULTICHEM S PLUS LV3 | KIT X 12 PRUEBAS | 0.066667 | 0.8
|  | QUIALI7037 | 10207037 | 35107 | 0.066667 | 0.8
|  | QUIBIO2010 | PRUEBA EMBARAZO EN TIRA (S/P/O)X50 | CAJA X 50 | 0.26667 | 3.2
|  | RADLIA0450 | ALDOSTERONA REACTIVO LIAISON | KIT X 100 PRUEBAS | 0.4 | 4.8
|  | RADLIA0451 | ALDOSTERONA CONROL SET LIAISON | 4 FRASCOS X 4.5ML. | 0.4 | 4.8
|  | RADLIA4501 | B2 MICROGLOBULINA REACTIVO LIAISON | KIT X 100 PRUEBAS | 0.26667 | 3.2
|  | RADLIA7030 | MYCOPLASMA PNEUMONIAE IGM REACTIVO | KIT X 50 PRUEBAS | 1.3333 | 16
|  | REUACC5300 | TESTOSTERONA LIBRE ELISA ACCUBIND | KIT X 96 PRUEBAS | 0.86667 | 10.4
|  | REUANN0001 | ANTICPOS ANTICARDIOLIPINA IGM INOVA | KIT X 96 PRUEBAS | 0.26667 | 3.2
|  | REUANN0002 | ANTICPOS CITOPLASMA NEUTROFILO INNO | KIT X 60 PRUEBAS | 0.8 | 9.6
|  | REUBIO8204 | BIO-FLASH TRIGGERS T3000-8204 | KIT X 1000 PRUEBAS | 0.66667 | 8
|  | REUBIO8205 | BIO-FLASH SYSTEM RINSE T3000-8205 | KIT X 224 PRUEBAS | 1.1333 | 13.6
|  | REUBIO8206 | BIO-FLASH CUVETTES T3000-8206 | KIT X 1400 PRUEBAS | 0.66667 | 8
|  | REUBIO8211 | BIO-FLASH SYSTEM CLEANING SOLUTION | KIT X 5 | 0.66667 | 8
|  | REUDIA0812 | CHROMOGRANIN A ELISA DIASOURCE | KIT X 96 PRUEBAS | 0.13333 | 1.6
|  | REUDIA1292 | 17 OH PROGESTERONA ELISA DIASOURCE | KIT X 96 PRUEBAS | 0.6 | 7.2
|  | REUDIA3590 | DENGUE AB/AG MULTISURE PRUEBA RAPID | KIT X 20 PRUEBAS | 0.93333 | 11.2
|  | REUEUR1601 | MIOPATIA INFLAMATORIA AUTOINMUNE DL | KIT X 16 PBAS | 1.8 | 21.6
|  | REUGEN8200 | PUNTAS CORTAS CON FILTRO 0,1-10UL | CAJA X 960 PUNTAS | 0.066667 | 0.8
|  | REUINO1116 | QUANTA FLASH RNP CALIBRATORS 667011 | KIT X 2 | 0.33333 | 4
|  | REUINO1117 | QUANTA FLASH RNP CONTROLS 66701117 | KIT X 30 PRUEBAS | 0.4 | 4.8
|  | REUINO1118 | QUANTA FLASH RNP 66701118 | KIT X 50 PRUEBAS | 1.2667 | 15.2
|  | REUINO1121 | QUANTA FLASH SM CALIBRATOR KIT 6670 | KIT X 2 | 0.33333 | 4
|  | REUINO1122 | QUANTA FLASH SM CONTROL KIT 6670112 | KIT X 50 PRUEBAS | 0.53333 | 6.4
|  | REUINO1123 | QUANTA FLASH SM KIT 66701123 | KIT X 50 PRUEBAS | 1.2 | 14.4
|  | REUINO1131 | QUANTA FLASH MPO CALIBRATORS 667011 | KIT X 2 | 0.26667 | 3.2
|  | REUINO1132 | QUANTA FLASH MPO CONTROLS 66701132 | KIT X 30 PRUEBAS | 0.2 | 2.4
|  | REUINO1133 | QUANTA FLASH MPO 66701133 | KIT X 50 PRUEBAS | 0.66667 | 8
|  | REUINO1136 | QUANTA FLASH PR3 CALIBRATORS 667011 | KIT X 2 | 0.2 | 2.4
|  | REUINO1137 | QUANTA FLASH PR3 CONTROLS 66701137 | KIT X 30 PRUEBAS | 0.2 | 2.4
|  | REUINO1138 | QUANTA FLASH PR3 66701138 | KIT X 50 PRUEBAS | 0.6 | 7.2
|  | REUINO1146 | QUANTA FLASH SS-A RO60 CALIBRATORS | KIT X 2 | 0.33333 | 4
|  | REUINO1147 | QUANTA FLASH SS-A RO60 CONTROLS 667 | KIT X 30 PRUEBAS | 0.53333 | 6.4
|  | REUINO1148 | QUANTA FLASH RO60 66701148 | KIT X 50 PRUEBAS | 1.1333 | 13.6
|  | REUINO1151 | QUANTA FLASH SS-B CALIBRATORS 66701 | KIT X 2 | 0.33333 | 4
|  | REUINO1152 | QUANTA FLASH SS-B CONTROLS 66701152 | KIT X 30 PRUEBAS | 0.46667 | 5.6
|  | REUINO1153 | QUANTA FLASH SS-B 66701153 | KIT X 50 PRUEBAS | 1.1333 | 13.6
|  | REUINO1232 | QUANTA FLASH CARDIOLIPIN IGG CONTRO | KIT X 45 PRUEBAS | 0.46667 | 5.6
|  | REUINO1233 | QUANTA FLASH CARDIOLIPIN IGG 667012 | KIT X 50 PRUEBAS | 0.73333 | 8.8
|  | REUINO1237 | QUANTA FLASH CARDIOLIPIN IGM CONTRO | KIT X 45 PRUEBAS | 0.46667 | 5.6
|  | REUINO1238 | QUANTA FLASH CARDIOLIPIN IGM 667012 | KIT X 50 PRUEBAS | 0.8 | 9.6
|  | REUINO1247 | QUANTA FLASH B2GP1 IGG CONTROLS 667 | KIT X 45 PRUEBAS | 0.4 | 4.8
|  | REUINO1248 | QUANTA FLASH B2GP1 IGG 66701248 | KIT X 50 PRUEBAS | 0.86667 | 10.4
|  | REUINO1252 | QUANTA FLASH B2GP1 IGM CONTROLS 667 | KIT X 45 PRUEBAS | 0.33333 | 4
|  | REUINO1253 | QUANTA FLASH B2GP1 IGM 66701253 | KIT X 50 PRUEBAS | 0.93333 | 11.2
|  | REUINO1350 | QUANTA FLASH CALPROTECTINA REAGENTS | KIT X 100 PRUEBAS | 0.33333 | 4
|  | REUINO6670 | NOVA LITE ANCA FORMALIN KIT | KIT X 60 PRUEBAS | 0.2 | 2.4
|  | REUINO8295 | ANCA N.H. FIJADOS FORMOL INOVA | LAMINA X 6 POZOS | 0.13333 | 1.6
|  | REUINO8390 | NOVA LITE ANA KSL MOUSE KIDNEY/STOM | 10 PLACAS X 4 POZOS | 0.86667 | 10.4
|  | REUINO8665 | BETA 2 IGG ELISA QUANTA LITE INOVA | KIT X 96 PRUEBAS | 0.2 | 2.4
|  | REUINO8670 | BETA 2 IGM ELISA QUANTA LITE INOVA | KIT X 96 PRUEBAS | 0.2 | 2.4
|  | REUINO8750 | ANTICUERPOS ANTINUCLEARES(ANA)INOVA | KIT X 240 PRUEBAS | 0.73333 | 8.8
|  | REULAB0001 | C-TELOPEPTIDOS CROSS ONE STEP ELISA | KIT X 96 PRUEBAS | 0.26667 | 3.2
|  | REUPRO4942 | 0.5ML OPTIC TUBES | CAJA X 20O | 0.13333 | 1.6
|  | REUQUA8560 | SM ELISA QUANTA LITE | KIT X 96 PRUEBAS | 0.13333 | 1.6
|  | REUQUA8565 | RNP ELISA QUANTA LITE | KIT X 96 PRUEBAS | 0.2 | 2.4
|  | REUQUA8570 | SS A ELISA QUANTA LITE | KIT X 96 PRUEBAS | 0.4 | 4.8
|  | REUQUA8575 | SS B ELISA QUANTA LITE | KIT X 96 PRUEBAS | 0.2 | 2.4
|  | REUQUI4001 | ANA 17 PRO | CAJA X 24 | 0.33333 | 4
|  | REUREU0002 | ANTICPOS ANTI-DNA NATIVO CRITIDIA | KIT X 60 PRUEBAS | 1.2 | 14.4
|  | REUSPI0402 | RPR CARBON X 500 PRUEBAS SPINREACT | KIT X 500 PRUEBAS | 1 | 12
|  | REUSUR3220 | TUBO 2ML ESTERIL AUSOSTENIBLE TAPA | CAJA X 100 | 0.13333 | 1.6
|  | REUVIR0013 | CHLAMYDIA TRACHOMATIS IGG MONOTEST | CAJA X 24 | 0.26667 | 3.2
|  | REUVIR0015 | CHLAMYDIA TRACHOMATIS IGM MONOTEST | CAJA X 24 | 0.4 | 4.8
|  | REUVIR0027 | EPSTEIN BARR VCA IGG MONOTEST VIRCL | CAJA X 24 | 0.53333 | 6.4
|  | REUVIR0031 | HERPES SIMPLEX 1 IGG MONOTEST VIRCL | CAJA X 24 | 0.4 | 4.8
|  | REUVIR0039 | HERPES SIMPLEX 1 IGM MONOTEST VIRCL | CAJA X 24 | 0.33333 | 4
|  | REUVIR0041 | HERPES SIMPLEX 2 IGM MONOTEST VIRCL | CAJA X 24 | 0.46667 | 5.6
|  | REUVIR0115 | AUXILIARY REAGENTS VIRCLIA | 4 FRASCO X 50 ML. | 0.53333 | 6.4
|  | REUVIR1013 | HERPES II ELISA IGG/IGM VIRCELL | KIT X 96 PRUEBAS | 0.066667 | 0.8
|  | REUVIRM037 | HERPES SIMPLEX 2 IGG MONOTEST VIRCL | KIT X 24 TEST | 0.26667 | 3.2
|  | REUWER1351 | QUANTA FLASH CALPROTECTIN CALIBRATO | KIT 2 X 2 LT | 0.13333 | 1.6
|  | REUWER1352 | QUANTA FLASH CALPROTECTIN CONTROLS | KIT 2 X 2 LT | 0.4 | 4.8
|  | REUWER4837 | FECAL COLLECTION DEVICES | CAJA X 100 PRUEBAS | 0.26667 | 3.2
|  | REUWIE0053 | VDRL TEST WIENER LAB. | FRASCO X 4.5ML. | 0.13333 | 1.6
|  | RIAALI0057 | SOLUCION TRIGGER ALINITY | CAJA 4 FCOS X 975 ML | 1.6 | 19.2
|  | RIAALI1001 | ALINITY I CALIBRADOR LH (KITX6FCOX3 | KIT 6 X 3 ML | 0.53333 | 6.4
|  | RIAALI1368 | BUFFER WASH CONCENTRADO ALINITY | KIT 2 X 2 LT | 1.4667 | 17.6
|  | RIAALI1540 | MULTI-ASSAY MANUAL DILUENT ALINITY | FRASCO X 100ML. | 0.13333 | 1.6
|  | RIAALI1620 | NITROGENO UREICO REACTIVO ALINITY K | KIT X 4000 PBA | 1.3333 | 16
|  | RIAALI1920 | MAGNESIO REACTIVO ALINITY KITX720 P | KIT X 720 PBA | 1.8 | 21.6
|  | RIAALI2220 | AMONIO REACTIVO ALINITY KITX200 PBA | KIT X 200 PRUEBAS | 0.53333 | 6.4
|  | RIAALI3020 | ALINITY C LITHIUM REAGENT | KIT X 190 PRUEBAS | 0.2 | 2.4
|  | RIAALI3301 | CORTISOL CALIBRADOR ALINITY | KIT 6 X 3 ML | 0.2 | 2.4
|  | RIAALI4020 | FOSFORO REACTIVO ALINITY KITX4000 P | KIT X 4000 PBA | 0.2 | 2.4
|  | RIAALI4501 | TOXOPLASMA IGG CALIBRADOR ALINITY | KIT 6 X 3 ML | 0.2 | 2.4
|  | RIAALI4510 | TOXOPLASMA IGG CONTROL ALINITY | KIT 3 X 8 ML | 0.53333 | 6.4
|  | RIAALI4522 | TOXOPLASMA IGG ALINITY REACTIVO KIT | KIT X 200 PRUEBAS | 0.53333 | 6.4
|  | RIAALI4820 | TSH REACTIVO ALINITY I KITX200 PBA | KIT X 200 PRUEBAS | 2.2 | 26.4
|  | RIAALI4901 | CA 125 CALIBRADOR ALINITY | KIT 6 X 3 ML | 0.53333 | 6.4
|  | RIAALI4920 | CA 125 REACTIVO ALINITY KIT X 200 P | KIT X 200 PRUEBAS | 0.73333 | 8.8
|  | RIAALI5120 | B-HCG TOTAL REACTIVO ALINITY KITX20 | KIT X 200 PRUEBAS | 0.73333 | 8.8
|  | RIAALI5520 | GLUCOSA REACTIVO ALINITY KITX4000 P | KIT X 4000 PBA | 0.6 | 7.2
|  | RIAALI5720 | CALCIO REACTIVO ALINITY KITX4000 PB | KIT X 4000 PBA | 0.33333 | 4
|  | RIAALI5820 | AMILASA REACTIVO ALINITY KITX500 PB | KIT X 500 PRUEBAS | 0.6 | 7.2
|  | RIAALI5840 | PROBE CONDITIONER SOLUCION ALINITY | KIT 2 X 31.8 ML | 0.73333 | 8.8
|  | RIAALI6201 | CEA CALIBRADOR ALINITY | KIT 2 X 3 ML | 0.066667 | 0.8
|  | RIAALI6220 | CEA REACTIVO ALINITY KITX200 PBAS | KIT X 200 PRUEBAS | 1.2 | 14.4
|  | RIAALI6901 | T3 LIBRE CALIBRADOR ALINITY | KIT 6 X 3 ML | 0.46667 | 5.6
|  | RIAALI6920 | T3 LIBRE REACTIVO ALINITY KITX200 P | KIT X 200 PRUEBAS | 0.66667 | 8
|  | RIAALI7740 | SOLUCION ACID WASH ALINITY | KIT 2 X 500 ML | 1.5333 | 18.4
|  | RIAALI7840 | SOLUCION ALKALINE WASH ALINITY | KIT 2 X 500 ML | 2 | 24
|  | RIAALI9401 | T3 TOTAL CALIBRADOR ALINITY | KIT 6 X 3 ML | 0.26667 | 3.2
|  | RIAALI9420 | T3 TOTAL REACTIVO ALINITY KITX200 P | KIT X 200 PRUEBAS | 0.86667 | 10.4
|  | RIAALI9501 | T4 TOTAL CALIBRADOR ALINITY | KIT 6 X 3 ML | 0.13333 | 1.6
|  | RIAALI9520 | T4 TOTAL REACTIVO ALINITY KITX200 P | KIT X 200 PRUEBAS | 0.46667 | 5.6
|  | RIAALI9564 | CALIBRADOR C ORINA/CSF PROTEINA ALI | KIT 5 X 3 ML | 0.26667 | 3.2
|  | RIAALI9572 | CONSUMIBLE SAMPLE CUPS ALINITY | PAQUETE X 1000 | 1.1333 | 13.6
|  | RIAALI9586 | ACID PROBE WASH ALINITY | KIT X 10 | 1.6667 | 20
|  | RIAALI9587 | SOLUCION PRE TRIGGER ALINITY | CAJA 4 FCOS X 975 ML | 1.8667 | 22.4
|  | RIAALI9781 | B-HCG CALIBRADOR TOTAL ALINITY | KIT 6 X 3 ML | 0.33333 | 4
|  | RIAALI9836 | C- SERIES DETERGENT B ALINITY | KIT X 20 FCOS | 0.2 | 2.4
|  | RIAALI9944 | C- SERIES DETERGENT A ALINITY | KIT X 20 FCOS | 1.5333 | 18.4
|  | RIAAR0610 | SYPHILIS TP CONTROL ARCHITECT | 2 FRASCOS X 8ML. | 1 | 12
|  | RIAARC0601 | SYPHILIS TP CALIBRADOR ARCHITECT | FRASCO 4ML. | 0.53333 | 6.4
|  | RIAARC1401 | COPILLAS PARA MUESTRA ARCHITECT | PAQUETE X 1000 | 0.26667 | 3.2
|  | RIAARC1801 | SEPTUM ARCHITECT | PAQUETE X 200 | 0.2 | 2.4
|  | RIAARC3001 | HAVAB-IGM CALIBRADOR ARCHITECT | FRASCO 4ML. | 0.066667 | 0.8
|  | RIAARC3010 | HAVAB-IGM CONTROL ARCHITECT | 2 FRASCOS X 8ML. | 0.066667 | 0.8
|  | RIAARC3065 | PRE TRIGGER SOLUTION ARCHITECT | 4 FRASCOS X 975ML. | 0.53333 | 6.4
|  | RIAARC4055 | BUFFER WASH CONCENTRADO ARCHITECT | 4 FRASCOS X 975ml. | 1.4 | 16.8
|  | RIAARC5060 | TRIGGER SOLUTION ARCHITECT | 4 FRASCOS X 975ML. | 0.93333 | 11.2
|  | RIAARC5640 | PROBE CONDITIONING SOLUTION | 4 FRASCOS X 25ML. | 0.26667 | 3.2
|  | RIAARCH0015 | CELDAS DE REACCION ARCHITECT X 8000 | CAJA X 4000 | 1.3333 | 16
|  | RIABIO2796 | PLATELIA ASPERGILLUS EIA BIORAD | KIT X 96 PRUEBAS | 0.93333 | 11.2
|  | RIACOH6830 | PROTEINA C DE LA COAGULACION IL | KIT X 50 PRUEBAS | 0.2 | 2.4
|  | RIADIA0755 | CITOMEGALOVIRUS IGM DIASORIN | KIT X 100 PRUEBAS | 1 | 12
|  | RIADIA0756 | CITOMEGALOVIRUS IGM CONTROL DIASORI | 2 FRASCOS X 0.7ML. | 0.4 | 4.8
|  | RIADIA2281 | LEPTINA EASIA REACTIVO DIASOURCE | KIT X 96 PRUEBAS | 0.33333 | 4
|  | RIAEPP0566 | TUBO REACCION EPPENDORF 0.5ML. BRAN | PAQUETE X 1000 | 0.33333 | 4
|  | RIALIA0500 | EPSTEIN BAAR IGM EBV REACTIVO LIAIS | KIT X 100 PRUEBAS | 0.93333 | 11.2
|  | RIALIA0501 | EPSTEIN BAAR IGM EBV CONTROL LIAISO | 4 FRASCOS X 0,9ML. | 0.33333 | 4
|  | RIALIA0600 | VITAMINA D 25-OH REACTIVO LIAISON | KIT X 100 PRUEBAS | 1.4 | 16.8
|  | RIALIA7031 | MYCOPLASMA PNEUMONIAE IGM CONTROL L | 4 FRASCOS X 0,7ML. | 0.4 | 4.8
|  | RIASD 1640 | LEPTOSPIRA IGG E IGM SD STANDARD DI | KIT X 30 PRUEBAS | 0.66667 | 8
|  | RIAVEL0199 | LIPHOCHESK IMMUNOASSAY CONTROL | 12 VIALES X 5 ML | 1.4667 | 17.6
|  | RIAVID0450 | VIDAS B-R-A-H-M-S PCT -PROCALCITONI | KIT X 60 PRUEBAS | 1.5333 | 18.4
|  | SEDABB2942 | DETERMINE HBSAG 2 X 20 | KIT X 20 PRUEBAS | 0.4 | 4.8
|  | SEDEBD2022 | BOTELLA PLASTICA BACTEC PLUS ANAERO | CAJA X 50 | 1 | 12
|  | SEDEBD2023 | BOTELLA PLASTICA BACTEC PLUS AEROBI | CAJA X 50 | 1.1333 | 13.6
|  | SEDHUM0635 | HIV/SYPHILIS DUO (LANC +TOALLA IMPR | KIT X 25 PRUEBAS | 0.2 | 2.4
|  | SEDROC7035 | CAPS FOR CAPILLARY TUBES | KIT X 500 PRUEBAS | 0.26667 | 3.2
|  | SEDROC7180 | CAPILLARY TUBES 200UL | KIT X 4 UNIDADES | 0.13333 | 1.6
|  | SEDWER000J | ACT + | CAJA X 44 | 0.33333 | 4
|  | SERCOR0192 | AGUA ESTERIL PARA INYECCION 5ML | CAJA X 100 | 0.33333 | 4
|  | SERIMP7175 | GUANTE NITRILO PLUS TALLA L | CAJA X 100 | 0.86667 | 10.4
|  | SURHUM0110 | HBSAG ANTIGENO DEVICE 30 DET-KIT | KIT X 30 PRUEBAS | 0.066667 | 0.8
|  | SURHUM0117 | SD BIOLINE HCV X 25 TEST CASSETTES | CAJA X 25 PRUEBAS | 0.33333 | 4
|  | SURHUM0524 | TOALLA IMPREGNADA DE ALCOHOL CAJA X | CAJA X 100 PRUEBAS | 0.066667 | 0.8
|  | SURHUM1804 | LANCETA DESECHABLES 200 U | CAJA X 20O | 0.066667 | 0.8
|  | SURHUM2222 | EDTA CAPILLARY TUBES | TUBO X 2 MUESTRAS | 0.13333 | 1.6
|  | SURHUM2243 | DETERMINE CHASE BUFFER( BUFFER X 2. | KIT X 100 PRUEBAS | 0.13333 | 1.6

## CLINICA PORTOAZUL
NIT Proveedor | Nombre proveedor | Código Auna | Descripción comercial | Unidad medida | Promedio mes | Promedio año | Referencia | Laboratorio fabricante | Unidad de embalaje mínima de venta | Numero de unidades de la presentación | Presentación comercial | Valor ofertado por Unidad de medida ANTES DE IVA | IVA (Indicar en %) | Código Unico de Dispositivo (Si aplica) | Regulado (SI-NO) | Registro Sanitario (RS) | Fecha vencimiento (RS) dd/mm/aaaa | Consignación: SI - NO | Días promedio de entrega luego de pedido | Referencia opción 2 | Descripción comercial Opción 2 | Laboratorio fabricante Opción 2 | Valor por unidad ANTES DE IVA Opción 2 | IVA (Indicar en %) | Registro Sanitario (RS) | Observaciones
|  | 1405000922 | PAPEL TERMICO CA 1000 10446708 | UND | 10 | 120
|  | 1602000106 | HIPOCLORITO SODICO AL 1% 10445689 | UND | 13.2 | 158.4
|  | 1602000107 | RECOLECTOR DE GUARDIAN 2.9L REF BG0107 | UND | 20 | 240
|  | 1602000110 | RECOLECTOR DE GUARDIAN 300 ML BG0338 | UND | 10 | 120
|  | 1602000111 | SODIO HIPOCLORITO AL 5 % 500ML | FCO | 1 | 12
|  | 1706013012 | SONDA ASPIRACION CONTROL N.10 | UND | 150 | 1800
|  | 1706013013 | SONDA ASPIRACION CONTROL N.12 SHERLEG | UND | 50 | 600
|  | 1706013096 | SONDA PARA TORAX 16FR MEDEX | UND | 2 | 24
|  | 1706018939 | APLICADORES MADERA REF BG0374 X1000 | CAJ | 3.5 | 42
|  | 1706018940 | TORNIQUETE STRECH REF 367203 X25 | CAJ | 1 | 12
|  | 1706019182 | ALGODON X LIBRA REF ECA702 | UND | 1 | 12
|  | 1706019183 | CURITA REDONDAS CAJAX100 | UND | 10 | 120
|  | 1706019301 | RECOLECTOR COPROLOGICO BIOLIFE X 100 | UND | 1000 | 12000
|  | 1706019302 | RECOLECTOR DE ORINA FCO X 50 | UND | 1333.3333 | 16000
|  | 1706019303 | RECOLECTOR ORINA PEDIA CJ X 50 B402100 | UND | 400 | 4800
|  | 1706019305 | CURITA REDONDA PEDIATRICA X 100 UND | CAJ | 4.5 | 54
|  | 1706019306 | APLICADOR MADERA C/ALGODON X100 KENNEDY | UND | 1000 | 12000
|  | 1706019308 | EQUIPO MACROGOTEO ROSCA X100 81-022 | UND | 282.5 | 3390
|  | 1706019311 | FRASCOS RECOLECTOR ORINA 24H | UND | 42.5 | 510
|  | 1706019346 | EQUIPO TRANSF C/FILTRO PRECISION | UND | 375 | 4500
|  | 1706019404 | CURITA REDONDAS CAJAX100 | CAJ | 3 | 36
|  | 2001000049 | CALDO TRIPTICASA SOYA CON GLICEROL 20% ( | CAJ | 16 | 192
|  | 2001000149 | HIDROXIDO SODIO 0.5N NAOH GALONX4L | GAL | 1 | 12
|  | 2001000156 | IH-QC MODULAR SYSTEM CONTROL CALIDAD INT | KIT | 1.4 | 16.8
|  | 2001000167 | LAMINAS ESMERILADAS CAJA X 50 | CAJ | 10 | 120
|  | 2001000180 | LUGOL DE GRAM 500 ML 12213 | FCO | 2.5 | 30
|  | 2001000193 | METABISULFITO PAQUETE X 500GR | PAQ | 1 | 12
|  | 2001000259 | SENSIDISCO CEFOTAXIME KIT 1X50 | KIT | 2 | 24
|  | 2001000341 | TUBOS NN SENSIBIL VITEK 69285 CAJ X 2000 | CAJ | 4 | 48
|  | 2001000370 | CITOSPRAY 250 ML BG0059 | UND | 13 | 156
|  | 2001000371 | PAPEL INDICADOR DE PH PIPH-100 | UND | 1 | 12
|  | 2001000372 | PUNTA AMARILLA 1000 UD BOECO 4404198-04 | CAJ | 3 | 36
|  | 2001000373 | PUNTAS AZULES X 500 U BOECO 984429 | CAJ | 2 | 24
|  | 2001000377 | TIRAS H-13CR FUS 2000 10237378 | UND | 7 | 84
|  | 2001000378 | AGUJA NEGRA 360210 | UND | 1000 | 12000
|  | 2001000380 | TUBO TAPA LILA 4 ML CJX100 RF 360057 | UND | 6666.6667 | 80000
|  | 2001000381 | TUBO TAPA AMARILLA 5ML REF 360060 X100 | UND | 16500 | 198000
|  | 2001000382 | TUBO TAPA AZUL 2.9 REF 363083 | UND | 2833.3333 | 34000
|  | 2001000384 | TUBO MICRO LILA | UND | 2600 | 31200
|  | 2001000385 | TUBO MICRO TAPA AMARILLO | UND | 2500 | 30000
|  | 2001000387 | TUBO GRIS GLICEMIA REF 367925 | UND | 300 | 3600
|  | 2001000388 | TUBO VERDE POLYMERO 367962 | UND | 200 | 2400
|  | 2001000389 | MINICOLLET TAPA AZUL450539 | UND | 1000 | 12000
|  | 2001000394 | MANGUERAS BOMBA PERISTALTICA 10109198 | UND | 1 | 12
|  | 2001000397 | CUBREOBJETO PAQ 10UN X 10 | UND | 2 | 24
|  | 2001000398 | TUBO TAPAROSCA 13X100X7 X 250 4004-0306 | UND | 966.6667 | 11600
|  | 2001000399 | PIPETA PASTEUR 3ML CAJA X 500 BG0171 | CAJ | 2 | 24
|  | 2001000400 | LAMINA PORTA OBJETO CAJA X 50 BG0167 | CAJ | 100 | 1200
|  | 2001000405 | ROUND GEM PUNCH REF 10495010 | UND | 1 | 12
|  | 2001000406 | BOLSA TRANSFERENCIA TERUMO | UND | 37.5 | 450
|  | 2001000407 | CUCHILLAS TSCD WATER TERUMO | UND | 140 | 1680
|  | 2001000408 | MICROCIDE 090071 X ONZ FCO | FCO | 1 | 12
|  | 2001000409 | TUBO CONICO CON TAPA | UND | 100 | 1200
|  | 2001000411 | KIT ULTRACITOLOGICO TALLA MÂ | UND | 50 | 600
|  | 2001000412 | TERMOMETRO AMARILLO MERCURIO 20-250 GRAD | UND | 1 | 12
|  | 2001000414 | CD 4000 CALIBRADOR | UND | 1 | 12
|  | 2001000415 | TORNIQUETE NEONATAL | CAJ | 16.5 | 198
|  | 2001000416 | LUGOL COLORACION GRAM FCO X 500ML | FCO | 1.5 | 18
|  | 2001000419 | CITOSPRAY 250 ML BG0059 | UND | 20 | 240
|  | 2001000421 | PUNTA AMARILLA 1000 UD BOECO 4404198-04 | CAJ | 1.5 | 18
|  | 2001000422 | PUNTAS AZULES X 500 U BOECO 984429 | CAJ | 1 | 12
|  | 2001000426 | TUBO TAPA LILA 4 ML CJX100 RF 360057 | UND | 4000 | 48000
|  | 2001000430 | TUBO MICRO LILA REF 365974 | UND | 2000 | 24000
|  | 2001000431 | TUBO MICRO AMARILLO 365978 | UND | 2000 | 24000
|  | 2001000435 | MINICOLLET TAPA AZUL450539 | UND | 1000 | 12000
|  | 2001000439 | MANGUERAS BOMBA PERISTALTICA 10109198 | UND | 2 | 24
|  | 2001000443 | TUBO TAPAROSCA 13X100X7 X 250 4004-0306 | UND | 500 | 6000
|  | 2001000444 | PIPETA PASTEUR 3ML CAJA X 500 BG0171 | CAJ | 2.5 | 30
|  | 2001000445 | LAMINA PORTA OBJETO CAJA X 50 BG0167 | CAJ | 20 | 240
|  | 2001000451 | METABISULFITO PAQUETE X 500GR | PAQ | 1 | 12
|  | 2001000452 | TIRAS H-13CR FUS 2000 10237378 | UND | 14.3333 | 172
|  | 2001000453 | BOLSA TRANSFERENCIA TERUMO | UND | 15 | 180
|  | 2001000455 | TUBO CONICO CON TAPA | UND | 125 | 1500
|  | 2001000457 | LAMINAS ESMERILADAS CAJA X 50 LAMINAS CA | CAJ | 20 | 240
|  | 2001000459 | TUBOS NN SENSIBILIDAD VITEK 2 PAQUETE X | CAJ | 1 | 12
|  | 2003000036 | AGAR HEKTOEN AISLAMIENTO SALMONELLA SHIG | CAJ | 1.3333 | 16
|  | 2003000037 | AGAR MYCOSEL PREPARADO CAJA X 10 UNDS | CAJ | 2 | 24
|  | 2003000046 | AGAR XLD AISLAMIENTO DE ENTEROPATOGENOS | CAJ | 1.3333 | 16
|  | 2003000119 | AST N401 VITEK 2 CAJA X 20 TARJETAS | CAJ | 8 | 96
|  | 2003000120 | AST N402 VITEK 2 CAJA X 20 TARJETAS | CAJ | 5 | 60
|  | 2003000121 | AST N403 VITEK 2 CAJA X 20 TARJETAS | CAJ | 3 | 36
|  | 2003000123 | AST P663 VITEK 2 CAJA X 20 TARJETAS | CAJ | 2.75 | 33
|  | 2003000124 | AST ST03 TARJETA SENSIBILIDAD STREPTOCOC | CAJ | 1 | 12
|  | 2003000125 | AST YS08 VITEK CAJA X 20 TARJETAS | CAJ | 1 | 12
|  | 2003000273 | CEPA KLEBSIELLA PNEUMONIAE ATCC BAA 1705 | VIA | 1 | 12
|  | 2003000289 | CHROMID CANDIDA CAJA X 20 UNDS 43631 | CAJ | 1.5 | 18
|  | 2003000432 | FILM ARRAY PANEL RESPIRATORIO BIO FIRE R | KIT | 3 | 36
|  | 2003000460 | GN TEST -VITEK- IDENTIF. GRAM NEG. CAJA | CAJ | 7 | 84
|  | 2003000461 | GP TEST -VITEK- IDENT. GRAM POS. CAJA X | CAJ | 2.75 | 33
|  | 2003000518 | ID DIACELL A1+B 2 FRASCOS X 10ML | KIT | 3.2 | 38.4
|  | 2003000519 | ID DILUENTE 2 P/ IH - 500 KIT X 600 PRUE | KIT | 3 | 36
|  | 2003000583 | MEDIO CULTIVO AGAR MAC CONKEY MCK BIIOME | CAJ | 7.5 | 90
|  | 2003000584 | MEDIO CULTIVO AGAR MULLER HINTON MH2 BIO | CAJ | 1.5 | 18
|  | 2003000624 | NG TEST CARBA 5 POR 20 PRUEBAS NGBIOTECH | KIT | 2 | 24
|  | 2003000650 | PIPERACILLIN-TAZOBACTAM CAJA X 30 PRUEBA | CAJ | 1.5 | 18
|  | 2003000736 | SENSIDISCO AZTREONAN KIT X 50 DISCOS | KIT | 2 | 24
|  | 2003000737 | SENSIDISCO CEFEPIME KIT X 50 DISCOS | KIT | 2 | 24
|  | 2003000739 | SENSIDISCO CEFOXITINA KIT | KIT | 2 | 24
|  | 2003000740 | SENSIDISCO CEFTAZIDIME + ACIDO CLAVULANI | KIT | 2 | 24
|  | 2003000741 | SENSIDISCO CEFTAZIDIME KIT X 50 DISCOS | KIT | 2 | 24
|  | 2003000743 | SENSIDISCO CIPROFLOXACINA KIT X 50 DISCO | KIT | 2 | 24
|  | 2003000744 | SENSIDISCO ERTAPENEM KIT | KIT | 2 | 24
|  | 2003000745 | SENSIDISCO IMIPENEM UND X 50 DISCOS | KIT | 2 | 24
|  | 2003000746 | SENSIDISCO LEVOFLOXACINA X 50 DISCOS | KIT | 2 | 24
|  | 2003000747 | SENSIDISCO MEROPENEM UND X 50 DISCOS | KIT | 2 | 24
|  | 2003000748 | SENSIDISCO OPTOQUINA UND X 50 DISCOS | KIT | 2 | 24
|  | 2003000752 | SENSIDISCO TRIMETROPIN SULFA UND X 50 DI | KIT | 2 | 24
|  | 2003000878 | YST TEST LEVADURAS -VITEK2- X 20 TA 2134 | CAJ | 1 | 12
|  | 2003000879 | KLEBSIELLA PNEUMONIA 700603 BLUE POSITIV | VIA | 1 | 12
|  | 2003000880 | VIDAS DENGUE NS1 AG 423077 KIT X 60 | KIT | 2.5 | 30
|  | 2003000881 | VIDA ANTI DENGUE IGM 423078 KIT X 60 | KIT | 2 | 24
|  | 2003000882 | VIDAS HIV DUO ULTRA 30443 KIT X 60 | KIT | 1.5 | 18
|  | 2003000887 | ID DIACELL I + II -2 X 10 REF 003613 | KIT | 3.2 | 38.4
|  | 2003000888 | ID DIACLON ABO/D + REV. REF 001235 | UND | 319.2 | 3830.4
|  | 2003000890 | ID LISS COOMBS REF 004015 | UND | 360 | 4320
|  | 2003000891 | SERACLONE ANTI-A REF 801325 | UND | 4 | 48
|  | 2003000892 | SERACLONE ANTI-B REF 801350 | UND | 4 | 48
|  | 2003000893 | SERACLONE ANTI-D REF 802033 | UND | 4 | 48
|  | 2003000894 | ALANINE AMINOTRANSFERASE 10234620 X 1200 | CAJ | 1.6667 | 20
|  | 2003000895 | AMYLASE REAGENT 04S8920 | CAJ | 1 | 12
|  | 2003000896 | ASPARTATE AMINOTRANSFE 10234595 X 1200 | CAJ | 1.6667 | 20
|  | 2003000897 | CALCIO REAGENT 3L79-22 | CAJ | 1.5 | 18
|  | 2003000898 | CHOLESTEROL REAGENT 04S9220 | CAJ | 1 | 12
|  | 2003000899 | CREATINE KINASE 7D63-22 | CAJ | 1 | 12
|  | 2003000900 | CREATININE ENZYMATIC 8L24-31 | CAJ | 4.75 | 57
|  | 2003000901 | CRP REAGENT 6K26-30 | CAJ | 4.5 | 54
|  | 2003000902 | DIRECT BILIRUBIN 10219104 X 2000 | CAJ | 1 | 12
|  | 2003000903 | DIRECT LDL 1E31-20 | CAJ | 2 | 24
|  | 2003000904 | GLUCOSE REAGENT 3L82-22 | CAJ | 1.5 | 18
|  | 2003000905 | HDL (ULTRA) REAGENT 3K33-22 | CAJ | 1 | 12
|  | 2003000906 | CC LACTATE DEHYDR 10235072 X 600 | CAJ | 1.3333 | 16
|  | 2003000907 | LIPASE REAGENT 7D80-31 | CAJ | 1 | 12
|  | 2003000908 | MICROALBUMIN (URINE) 10197653 X 500 | CAJ | 1 | 12
|  | 2003000909 | PROTEIN (URINE/CSF) 7D79-32 | CAJ | 1.3333 | 16
|  | 2003000910 | ARCHITECT CC TOTAL BILI 10223722 X 2750 | CAJ | 1 | 12
|  | 2003000911 | CC TOTAL PROTEIN 10229180 X 800 | CAJ | 1.3333 | 16
|  | 2003000912 | ARC TRIG2 KIT 1900T SIGMA 10233326 | CAJ | 1 | 12
|  | 2003000913 | UREA NITROGEN 04T1220 | CAJ | 2.25 | 27
|  | 2003000914 | URIC ACID 04T1320 | CAJ | 1 | 12
|  | 2003000915 | CC CLINICAL CHEMISTRY 10127207 | UND | 1.25 | 15
|  | 2003000916 | CC CONSOLIDATED 10229181 | UND | 1 | 12
|  | 2003000917 | CRP CALIBRATOR SET 10112844 | UND | 1.5 | 18
|  | 2003000918 | CC D-DIMER CALIBRATOR 10218543 | UND | 1 | 12
|  | 2003000919 | CC ICT CALIBRATOR 10219092 | UND | 2 | 24
|  | 2003000920 | CC ICT URINE CALIBRATOR 10219093 | UND | 1.5 | 18
|  | 2003000921 | CC MICROALBUMIN CALIBRATOR 10230596 | UND | 1.5 | 18
|  | 2003000922 | CC D-DIMER CONTROL 10218516 | UND | 1.3333 | 16
|  | 2003000923 | CC ACID WASH SOLUTION 10108189 | UND | 2.2 | 26.4
|  | 2003000924 | ARCHITECT CC ALKALINE WASH 10109052 | UND | 2.4 | 28.8
|  | 2003000925 | ARCHITECT CC DETERGENT A 10109517 | UND | 1.6 | 19.2
|  | 2003000926 | DETERGENT B 10223721 | UND | 1.5 | 18
|  | 2003000927 | CC ICT CLEANING FLUID 10112526 | UND | 1.6667 | 20
|  | 2003000928 | CC ICT REFERENCE SOLUTION 10219105 | UND | 2.25 | 27
|  | 2003000930 | CC WATER BATH ADDITIVE 10109053 | UND | 1.5 | 18
|  | 2003000931 | ARCHITECT IA ANTI-HCV 10223710 X 100 | CAJ | 1.5 | 18
|  | 2003000932 | PCT (BRAHMS) 10197355 X 100 | CAJ | 2.8 | 33.6
|  | 2003000933 | ARC TT3 RGT CJ X 100 10201082 | CAJ | 1.3333 | 16
|  | 2003000934 | TOTAL T4 REAGENT 7K66-27 | CAJ | 1 | 12
|  | 2003000935 | TROPONIN-I REAGENT 10212625 X 100 | CAJ | 5 | 60
|  | 2003000936 | ARC TSH CJ X 100 10108507 | CAJ | 3.2 | 38.4
|  | 2003000937 | IA BNP REAGENT 10212623 X 100 | CAJ | 2 | 24
|  | 2003000938 | HBSAG QUALITATIVE CALIBRA 10144329 | UND | 1.25 | 15
|  | 2003000939 | HTSH CALIBRATOR KIT 10108510 | UND | 1 | 12
|  | 2003000940 | TOTAL T3 CALIBRATOR KIT 10201081 | UND | 1.3333 | 16
|  | 2003000941 | TOTAL T4 CALIBRATOR KIT 10195458 | UND | 1 | 12
|  | 2003000942 | FERRITIN CALIBRATOR KIT 10108416 | UND | 1 | 12
|  | 2003000943 | HIV AG/AB CONTROL KIT 10142082 | UND | 1.2 | 14.4
|  | 2003000944 | PRE-TRIGGER SOLUTION 10229184 | UND | 2 | 24
|  | 2003000945 | PROBE CONDITIONING SOLUTION 10112371 | UND | 1 | 12
|  | 2003000946 | REACTION VESSELS | UND | 32001 | 384012
|  | 2003000948 | IA SEPTUMS 10108528 | UND | 1 | 12
|  | 2003000949 | WASH BUFFER 4X975ML 10112361 | UND | 1.8 | 21.6
|  | 2003000951 | NOC LYSE (CN FREE. 4L) 03H80-02 | CAJ | 9 | 108
|  | 2003000952 | DILUENT / SHEATH (20L) 10109264 X 1 | CAJ | 11 | 132
|  | 2003000953 | WBC LYSE (3.8L) 08H52-01 | CAJ | 9.25 | 111
|  | 2003000954 | CD26 PLUS CONTROL 10123438 | UND | 7.5 | 90
|  | 2003000955 | ENZYMATIC CLEANER 10110680 | UND | 1.5 | 18
|  | 2003000956 | PT - INNOVIN B4212-40 | CAJ | 7.75 | 93
|  | 2003000957 | PTT- ACTIN FSL B4219-1 | CAJ | 7.75 | 93
|  | 2003000958 | PLASMA CONTROL NORMAL ORKE41 | CAJ | 2 | 24
|  | 2003000959 | PLASMA CONTROL PATOLOGICO 10446471 X 10 | CAJ | 2.6 | 31.2
|  | 2003000960 | CI-TROL 1 10445601 X 10 | CAJ | 4 | 48
|  | 2003000961 | CI-TROL 2 10445602 X 10 | CAJ | 4 | 48
|  | 2003000962 | CLORURO DE CALCIO 10446232 X 10 | UND | 2.5 | 30
|  | 2003000963 | OWREN´S VERONAL BUFFER B4234-25 | CAJ | 2.5 | 30
|  | 2003000964 | CA CLEAN II 10445688 | UND | 3.2 | 38.4
|  | 2003000965 | IA ESTRADIOL REAGENT 10108413 CAJA X 100 | CAJ | 1 | 12
|  | 2003000966 | IA PROGESTERONE REAGENT 10108462 CJX100 | CAJ | 1 | 12
|  | 2003000967 | ESTRADIOL CALIBRATOR KIT 10108411 | CAJ | 1 | 12
|  | 2003000968 | ID DIACLON ABD CONFIRMATION REF. 001255 | UND | 230.4 | 2764.8
|  | 2003000973 | AZUL CRESIL BRILLANTE REF 12103 X50ML | UND | 1 | 12
|  | 2003000975 | FREE T4 REAGENT 10191466 X100 | CAJ | 2.5 | 30
|  | 2003000976 | LH REAGENT 10141206 X 100 | CAJ | 1 | 12
|  | 2003000977 | VITAMIN D REAGENT 10186757 X 100 | CAJ | 1.2 | 14.4
|  | 2003000978 | B12 CALIBRATOR KIT 10126930 | UND | 1.3333 | 16
|  | 2003000979 | FREE T4 CALIBRATOR KIT 10169995 | UND | 1 | 12
|  | 2003000980 | FSH CALIBRATOR KIT 10108421 | UND | 1 | 12
|  | 2003000981 | PSA TOTAL CAL 10108470 CAL | UND | 2.5 | 30
|  | 2003000982 | MULTICHEM U 10170468 | UND | 1.3333 | 16
|  | 2003000986 | M. TRANSPORTE PORTAGEM REF 41999 X50 | CAJ | 2 | 24
|  | 2003000988 | DENGUE ONSITE BG0076 NS1 CAJA X30 | CAJ | 4.5 | 54
|  | 2003000989 | IMMUNOGLOBULIN IGE CALIBRATOR 10220724 | UND | 1 | 12
|  | 2003000990 | ARCHITECT IA CHG BETA 10108353 X 100 | CAJ | 2.2 | 26.4
|  | 2003000991 | ARCHITECT IA FSH 10179428 CJX100 | CAJ | 1 | 12
|  | 2003000992 | ARCHITECT IA VITAMIN D CAL 10186848 | UND | 1 | 12
|  | 2003000993 | ARCHITECT IA PSA TOTAL 10108470 | UND | 3 | 36
|  | 2003000994 | ARCHITECT IA HBSAG QUALITA 10205057 | UND | 2 | 24
|  | 2003000996 | ARCHITECT IA TRIGGER SOLUTION 10108503 | UND | 1.5 | 18
|  | 2003000999 | ARC TOXOPLASMA REF 10136066 IGG CALIBRA | UND | 1 | 12
|  | 2003001000 | ARX TOXOPLASMA REF 10136067 IGG CONTROL | UND | 1 | 12
|  | 2003001001 | ARX TOXOPLASMA REF 10136069 IGM CONTROL | UND | 1 | 12
|  | 2003001002 | ARX TOXOPLASMA REF 10136115 IGG REACTIVO | UND | 1.3333 | 16
|  | 2003001003 | ARX TOXOPLASMA REF 10136116 IGMM REACTIV | UND | 1.25 | 15
|  | 2003001004 | ARC IPTH CAL REF 10215146 | UND | 1.25 | 15
|  | 2003001005 | ARC IPTH X 10OT REF 10216017 | UND | 1.4 | 16.8
|  | 2003001006 | LIPID MULTICONSTITUENT CAL5P56-02 | CAJ | 1 | 12
|  | 2003001007 | ACEITE DE INMERSION 100 ML BG0017 | UND | 1 | 12
|  | 2003001010 | VDRL X 250 TEST SIN CONTROL BG0130 | CAJ | 1.3333 | 16
|  | 2003001012 | LIQUIDO DE TURK 500 ML BG0140 | UND | 1 | 12
|  | 2003001013 | ETANOL EN ACETONA DECLO 500 ML BG0265 | UND | 5.25 | 63
|  | 2003001015 | FUCSINA FENICADA 500 ML BG0101 | UND | 1 | 12
|  | 2003001023 | ARC ALERE NT PROBNP 100T 10218156 | UND | 1.75 | 21
|  | 2003001024 | HCG RAPID TEST FHC-202 | CAJ | 2.3333 | 28
|  | 2003001025 | ABON-SANGRE OCULTA TFO-602 | CAJ | 4.8 | 57.6
|  | 2003001026 | FIBRINOGENO X 120 TEST 10239021 | CAJ | 4.6 | 55.2
|  | 2003001027 | ONSITE STREP A RAPID TEST R0184S | CAJ | 1 | 12
|  | 2003001033 | COLORANTE SUDAN X 100 ML SDN-100 | UND | 1 | 12
|  | 2003001036 | ALCOHOL ACIDO ZN ALBOR X 500 ML BG0437 | UND | 1 | 12
|  | 2003001037 | BACTEC PLUS AEROBIO REF 410851 X100 | UND | 200 | 2400
|  | 2003001038 | BACTALERT FN PLUS 410852 | UND | 200 | 2400
|  | 2003001039 | BACTEC PEDIATRICO PLUS REF 410853 X100 | UND | 266.6667 | 3200
|  | 2003001040 | M. TRANSPORTE PORTAGEM REF 41999 X50 | UND | 133.3333 | 1600
|  | 2003001041 | FREE T3 CALIBRATORS ABBOT 7K63-02 | UND | 1 | 12
|  | 2003001042 | ALBUMINA BCG REAGENT 10229141 | CAJ | 1 | 12
|  | 2003001043 | ARC ALK PHOS2 X 1600 10235052 | CAJ | 1 | 12
|  | 2003001044 | ARC BILLIRUBIN CALIBRADOR 1022398 | UND | 1 | 12
|  | 2003001045 | ARC FERRITINA 10108417 | CAJ | 3 | 36
|  | 2003001046 | ARC LACTIC ACID2 1023809 KIT 400 | UND | 1 | 12
|  | 2003001047 | ARC NT-PROBNP CTL 10230106 | UND | 1 | 12
|  | 2003001048 | ARC PHOSPHORUS2 10239905 KIT 400 | UND | 1.3333 | 16
|  | 2003001050 | ARCHITECH METROTREXATE CALIB 10177522 | UND | 1 | 12
|  | 2003001051 | ARCHITECT IA LH CALIBRATOR 10141205 | UND | 1 | 12
|  | 2003001052 | ARCHITECT METHOTREXATE 10177521 | UND | 1 | 12
|  | 2003001053 | ARCHITECT METROTREXATE EXTEN 10177523 | UND | 1 | 12
|  | 2003001054 | ARX TOXOPLASMA REF 10166068 IGM CALIBRA | UND | 1.3333 | 16
|  | 2003001055 | FUCSINA DE GRAM 500 ML BG0100 | UND | 3.75 | 45
|  | 2003001057 | BHCG CALIBRATOR KIT 10108352 | UND | 1.6667 | 20
|  | 2003001058 | BRAHMS PCT CONTROL KIT 10197354 | UND | 1 | 12
|  | 2003001059 | CC D-DIMER REAGENT 10218544 X 103 | CAJ | 3 | 36
|  | 2003001060 | CC GENERAL CHEMISTRY 10223983 | UND | 1 | 12
|  | 2003001061 | CC HBA1C CALIBRATOR 10205961 | UND | 2 | 24
|  | 2003001062 | CC IMMUNOGLOBULIN E 10219986 X 115 | CAJ | 1 | 12
|  | 2003001063 | CLEANNING LIQUID 10240575 ADD | UND | 4.5 | 54
|  | 2003001064 | COAGULACIÓN PROGRAMA COA-PCCE-12 | UND | 12 | 144
|  | 2003001065 | CONTROL DE ORINA 10236846-110 X 8 | CAJ | 4.8 | 57.6
|  | 2003001066 | CONTROL DE ORINA 10236846-111 X 8 | CAJ | 4.8 | 57.6
|  | 2003001067 | ELECTROLYTES REAGENT 10108216 X 2000 | CAJ | 1 | 12
|  | 2003001068 | GAMMA-GLUTAMYL TRANSFE 10234593 X 600 | CAJ | 1 | 12
|  | 2003001069 | HBSAG (QUALITATIVE) 2G22-25 | CAJ | 2.3333 | 28
|  | 2003001071 | HEMOGLOBIN A1C 4P52-20 | CAJ | 1 | 12
|  | 2003001072 | HEMOGLOBIN A1C CONTROL KIT 10220731 | UND | 1 | 12
|  | 2003001074 | HIV AG/AB CALIBRATOR KIT 10142083 | UND | 1 | 12
|  | 2003001075 | HIV AG/AB COMBO 10142084 X 100 | CAJ | 3.5 | 42
|  | 2003001076 | HORMONAS DROGAS HDM-PCCE-12 | UND | 12 | 144
|  | 2003001077 | IA ANTI-HCV CALIBRATOR KIT 10223713 | UND | 1 | 12
|  | 2003001078 | IA BNP CALIBRATOR KIT 10226767 | UND | 1.6667 | 20
|  | 2003001079 | IA BRAHMS PCT CALIBRATOR KIT 10197353 | UND | 1 | 12
|  | 2003001080 | ID RH SUBGROUPS + K | UND | 72 | 864
|  | 2003001081 | TUBOS DE REACCION KB012 | PAQ | 5 | 60
|  | 2003001082 | MAGNESIUM REAGENT 10228830 X 1000 | CAJ | 1 | 12
|  | 2003001083 | MARCADORES CARDIACOS MCR-PCCE-6 | UND | 6 | 72
|  | 2003001084 | QUIMICA URINARIA/METAB ORINA QUR-PCCE-6 | UND | 6 | 72
|  | 2003001085 | MULTICHEM IA PLUS 10170460 | UND | 2.6667 | 32
|  | 2003001086 | MULTICHEM S PLUS -ASSAYED- LV1 10170462 | UND | 1 | 12
|  | 2003001087 | MULTICHEM S PLUS -ASSAYED- LV2 10170463 | UND | 1 | 12
|  | 2003001088 | MULTICHEM S PLUS -ASSAYED- LV3 10170464 | UND | 1 | 12
|  | 2003001090 | PRUEBA SINCITIAL REF BG0644 CAJ X 25 | CAJ | 13.5 | 162
|  | 2003001093 | RETIC PLUS CONTROL 10109306 | UND | 1.25 | 15
|  | 2003001094 | SERACLONE ANTI-A1 (ABO4) 801136 | UND | 1 | 12
|  | 2003001096 | TROPONIN-I CALIBRATOR KIT 10181251 | UND | 1 | 12
|  | 2003001097 | URINE/CSF PROTEIN CALIBRATOR 10223985 | UND | 2 | 24
|  | 2003001099 | VIOLETA GRAM 500 ML -ALBOR- | UND | 3.25 | 39
|  | 2003001100 | 7C14-1 IA/CC SAMPLE CUPS | BOL | 28 | 336
|  | 2003001101 | PRUEBA CLOSTRIDIUM A+B BG0697 KITX20 | CAJ | 3 | 36
|  | 2003001104 | AGAR COLUMBIA + 5% SANGRE 43041 CAJ X 2 | CAJ | 8 | 96
|  | 2003001105 | AGAR MAC CONKEY CRISTAL 43141 CAJ X 20 | CAJ | 8.75 | 105
|  | 2003001106 | AGAR CHOCOLATE + POLIVITE 35116 CAJ X 1 | CAJ | 2.5 | 30
|  | 2003001107 | AGAR SABORAUD GENT CLOR 43651 CAJ X 20 | CAJ | 1 | 12
|  | 2003001108 | AGAR GARDNERELLA 43411 CAJ X 20 PLACAS | CAJ | 1 | 12
|  | 2003001109 | ARC NT PROBNP CAL 10230105 | CAJ | 1.2 | 14.4
|  | 2003001110 | ARC BNP CONTROLS 10226768 | CAJ | 1.5 | 18
|  | 2003001111 | ARC ANTI-HCV CTRL 10223714 | CAJ | 1 | 12
|  | 2003001112 | ARCHITECT IA FREE T3 10201094 CAJ X 100 | CAJ | 1.75 | 21
|  | 2003001113 | ARCHITECT IA B12 10126931 CAJ X 100 | CAJ | 1 | 12
|  | 2003001114 | CALDO BHI -INFUSION CER 42081 CAJ X 20 | CAJ | 10 | 120
|  | 2003001115 | CALDO SELENITE F 42099 CAJ X 20 TUBOS | CAJ | 2 | 24
|  | 2003001116 | AGAR CAMPYLOSEL 43361 CAJ X 20 | CAJ | 1 | 12
|  | 2003001117 | CHROMID CPS E 421151 CAJ X 20 PLACAS | CAJ | 12.75 | 153
|  | 2003001118 | CLEANING LIQUID TYPE 10236846-112 X 2 | CAJ | 5 | 60
|  | 2003001119 | CONTROL DE CALIDAD 009322 KIT X 4 | CAJ | 1 | 12
|  | 2003001120 | ID TIPS -1 X 1000 U.- REF 009622 | BOL | 4 | 48
|  | 2003001121 | LIPASE CALIBRATOR 10109391 | CAJ | 1.25 | 15
|  | 2003001123 | NIGROSINA AL 1% P/V MOTILIDAD 100ML | FCO | 1 | 12
|  | 2003001124 | PROGESTERONE CALIBRATOR KIT 10108463 | CAJ | 1 | 12
|  | 2003001125 | REACTIVO BENEDICT X 100 ML 20112-100 | FCO | 1 | 12
|  | 2003001126 | RETIC ASSAY -100 TUBES- 10109307 X 100 | CAJ | 1.3333 | 16
|  | 2003001127 | SIFILIS ULTRA RAPID TEST | CAJ | 4.5 | 54
|  | 2003001128 | STANDAR HUMAN PLASMA 10446238 X 10 | CAJ | 1.8 | 21.6
|  | 2003001129 | TIRAS H10-800 10236846 -505 X 100 | CAJ | 11.25 | 135
|  | 2003001130 | NTSH ACCUBIND ELISA REF 3425-300B | CAJ | 3 | 36
|  | 2003001131 | DENGUE IGM ELISA REF M1018 | CAJ | 2 | 24
|  | 2003001132 | ARCHITEC IA CMV IGG REAGENT | CAJ | 1 | 12
|  | 2003001133 | ARCHITEC IA CMV IGM REAGENT | CAJ | 1 | 12
|  | 2003001134 | ARCHITEC IA CMV IGG CALIBRATOR KIT | CAJ | 1 | 12
|  | 2003001135 | ARCHITEC IA CMV IGM CALIBRATOR KIT | CAJ | 1.3333 | 16
|  | 2003001136 | ARCHITEC IA CMV IGG CONTROL KIT | CAJ | 1 | 12
|  | 2003001137 | ARCHITEC IA CMV IGM CONTROL KIT | CAJ | 1.3333 | 16
|  | 2003001138 | NACL TARJETAS RECHEQUEO INVERSO | CAJ | 1 | 12
|  | 2003001139 | WASH SOLUCION A 009818 | CAJ | 2.75 | 33
|  | 2003001140 | ARCHITECT IA FREE T3 10201092Â | CAJ | 1 | 12
|  | 2003001142 | AGAR CHOCOLATE + POLIVITEX 43101 CJX2 | CAJ | 6.6667 | 80
|  | 2003001143 | TUBERCULINA PPD 2 ML AMPOLLA | AMP | 1 | 12
|  | 2003001145 | ID DILUENT 2 -1 X 500 ML | FCO | 2.3333 | 28
|  | 2003001146 | SENSIDISCO ERITROMICINA KIT | KIT | 2 | 24
|  | 2003001147 | SENSIDISCO CLINDAMICINA KIT | KIT | 2 | 24
|  | 2003001148 | FECAL SWAB REF 4C024S | UND | 25.5 | 306
|  | 2003001149 | SOLUCION SALINA 500 ML REF V1204 | FCO | 6.3333 | 76
|  | 2003001151 | MICROTUBOS TAPON BOLSA X 500 BG0148 | BOL | 1.75 | 21
|  | 2003001155 | BIOLINE - LEPTOSPIRA AD0101C | CAJ | 2 | 24
|  | 2003001156 | ALKALINE PHOSPHATASE 10201672 X 1600 | CAJ | 1 | 12
|  | 2003001157 | FILTER IN. LINE 006H92001 | PAQ | 1.3333 | 16
|  | 2003001158 | AGAR CNA CAJA | CAJ | 6.5 | 78
|  | 2003001164 | PANEL MULTIDROGAS REF 1104 CAJA X 10 | CAJ | 2.5 | 30
|  | 2003001165 | CCE-IMNUNOHEMATOLOGIA IHB-PCCE | UND | 2 | 24
|  | 2003001166 | CCE-HEMATOLGIA AUTOMATIZADA HEAII-PCCE | UND | 7 | 84
|  | 2003001167 | CCE-PARASITOLOGIA PAR-PCCE | UND | 3.5 | 42
|  | 2003001168 | CCE MICROBIOLOGIA MIC-PCCE | UND | 3.5 | 42
|  | 2003001169 | METABISULFITO 1G X 50 ML FCO | FCO | 1 | 12
|  | 2003001176 | HEMOGLOBIN A 1CALIBRATOR REF 4P52-01 | CAJ | 1 | 12
|  | 2003001177 | CLEANING LIQUID FCOX 200 ML 232030102202 | FCO | 4 | 48
|  | 2003001179 | CCE DENGUE II- CONTROLLAB REF EP223 | PAQ | 5 | 60
|  | 2003001181 | CCE DIMERO D- CUANTITATIVO REF EP040 | UND | 1 | 12
|  | 2003001182 | ARC PSA TOTAL X100 PRB 07K70-25 10108468 | CAJ | 2.3333 | 28
|  | 2003001183 | ARC METHOTREXATE REAGENT 02P49 10212522 | CAJ | 1 | 12
|  | 2003001184 | ARC HBSAG DUAL II CTL 02G22-10 10144330 | CAJ | 2 | 24
|  | 2003001185 | AGAR SABOREAUD | CAJ | 2 | 24
|  | 2003001186 | HIV DETERMINE PRUEBA RAPIDA | CAJ | 1 | 12
|  | 2003001187 | HEPATITIS B AGS PRUEBA RAPIDA | CAJ | 1 | 12
|  | 2003001188 | HEPATITIS C PRUEBA RAPIDA | CAJ | 1 | 12
|  | 2003001189 | UTM 3ML MEDIUM +PERNASAL STER FL SW 305C | UND | 2.5 | 30
|  | 2003001190 | GASES ARTERIALES-GAS-PCCE | CAJ | 6 | 72
|  | 2003001191 | DIMERO D-CUANTITATIVO CONTROLAB-EP040 | PAQ | 4 | 48
|  | 2003001192 | SEROLOGIA A EN INFECCIOSAS-SERA-PGBA | CAJ | 12 | 144
|  | 2003001193 | SEROLOGIA B EN INFECCIOSAS-SERB-PGBA | CAJ | 12 | 144
|  | 2003001194 | HEMOGLOBINA GLICOSILADA-HBA-PGBA | CAJ | 12 | 144
|  | 2003001195 | MARCADORES OSEOS-PROGBA-MOS-PGBA | CAJ | 12 | 144
|  | 2003001196 | INMUNOL TOXOPLASMOSIS-CONTROLLAB-EP092 | CAJ | 4 | 48
|  | 2003001197 | INMUNOLOGIA RUBEOLA-CONTROLLAB-EP091 | CAJ | 4 | 48
|  | 2003001198 | INMUNOL CITOMEGALOVIRUS-CONTROLLAB-EP090 | CAJ | 4 | 48
|  | 2003001199 | PROTEIN SERICAS/PROTEIN ESPECIF-PSE-PCCE | CAJ | 6 | 72
|  | 2003001200 | PROCALCITONINA(PCT)-CONTROLLAB-EP413 | CAJ | 4 | 48
|  | 2003001201 | QUIMICA CLINICA-QCA-PCCE | UND | 12 | 144
|  | 2003001202 | UROANALISIS (U)-URO-PCCE | CAJ | 6 | 72
|  | 2116010014 | GLUCOTEST DEXTROSA ANHIDRA 25G POLV ORAL | CAJ | 1.5 | 18
|  | 2126010107 | CLORURO DE SODIO X 500 ML | UND | 2 | 24
|  | 2307000071 | PAPEL FILTRO 125MM CAJA 100 CAJ | CAJ | 1.5 | 18
|  | 2308000587 | ROLLO 57X30 TERMICO MAQUINA POS CONVI-FO | UND | 1 | 12
|  | 2003001182 | ARC PSA TOTAL X100 PRB 07K70-25 10108468 | CAJ | 2.3333 | 28
|  | 2003001183 | ARC METHOTREXATE REAGENT 02P49 10212522 | CAJ | 1 | 12
|  | 2003001184 | ARC HBSAG DUAL II CTL 02G22-10 10144330 | CAJ | 2 | 24
|  | 2003001185 | AGAR SABOREAUD | CAJ | 2 | 24
|  | 2003001186 | HIV DETERMINE PRUEBA RAPIDA | CAJ | 1 | 12
|  | 2003001187 | HEPATITIS B AGS PRUEBA RAPIDA | CAJ | 1 | 12
|  | 2003001188 | HEPATITIS C PRUEBA RAPIDA | CAJ | 1 | 12
|  | 2003001189 | UTM 3ML MEDIUM +PERNASAL STER FL SW 305C | UND | 2.5 | 30
|  | 2003001190 | GASES ARTERIALES-GAS-PCCE | CAJ | 6 | 72
|  | 2003001191 | DIMERO D-CUANTITATIVO CONTROLAB-EP040 | PAQ | 4 | 48
|  | 2003001192 | SEROLOGIA A EN INFECCIOSAS-SERA-PGBA | CAJ | 12 | 144
|  | 2003001193 | SEROLOGIA B EN INFECCIOSAS-SERB-PGBA | CAJ | 12 | 144
|  | 2003001194 | HEMOGLOBINA GLICOSILADA-HBA-PGBA | CAJ | 12 | 144
|  | 2003001195 | MARCADORES OSEOS-PROGBA-MOS-PGBA | CAJ | 12 | 144
|  | 2003001196 | INMUNOL TOXOPLASMOSIS-CONTROLLAB-EP092 | CAJ | 4 | 48
|  | 2003001197 | INMUNOLOGIA RUBEOLA-CONTROLLAB-EP091 | CAJ | 4 | 48
|  | 2003001198 | INMUNOL CITOMEGALOVIRUS-CONTROLLAB-EP090 | CAJ | 4 | 48
|  | 2003001199 | PROTEIN SERICAS/PROTEIN ESPECIF-PSE-PCCE | CAJ | 6 | 72
|  | 2003001200 | PROCALCITONINA(PCT)-CONTROLLAB-EP413 | CAJ | 4 | 48
|  | 2003001201 | QUIMICA CLINICA-QCA-PCCE | UND | 12 | 144
|  | 2003001202 | UROANALISIS (U)-URO-PCCE | CAJ | 6 | 72
|  | 2116010014 | GLUCOTEST DEXTROSA ANHIDRA 25G POLV ORAL | CAJ | 1.5 | 18
|  | 2126010107 | CLORURO DE SODIO X 500 ML | UND | 2 | 24
|  | 2307000071 | PAPEL FILTRO 125MM CAJA 100 CAJ | CAJ | 1.5 | 18
|  | 2308000587 | ROLLO 57X30 TERMICO MAQUINA POS CONVI-FO | UND | 1 | 12

## CLINICA IMAT
NIT Proveedor | Nombre proveedor | Código Auna | Descripción comercial | Unidad medida | Promedio mes | Promedio año | Referencia | Laboratorio fabricante | Unidad de embalaje mínima de venta | Numero de unidades de la presentación | Presentación comercial | Valor ofertado por Unidad de medida ANTES DE IVA | IVA (Indicar en %) | Código Unico de Dispositivo (Si aplica) | Regulado (SI-NO) | Registro Sanitario (RS) | Fecha vencimiento (RS) dd/mm/aaaa | Consignación: SI - NO | Días promedio de entrega luego de pedido | Referencia opción 2 | Descripción comercial Opción 2 | Laboratorio fabricante Opción 2 | Valor por unidad ANTES DE IVA Opción 2 | IVA (Indicar en %) | Registro Sanitario (RS) | Observaciones
|  | GDL0002135-001 | UREA R1:4 X 50ML R2:1 X50MLCAL:2ML MARCA DIRUI REF 3012241 | UN | 1 | 12
|  | GDL0002136-001 | AMY (AMILASA) R1:4X50ML R2:2X25ML | UN | 0.8 | 9.6
|  | GDL0002138-001 | HIERRO (FE) R1:4X50ML R2:2X20ML | UN | 1.1 | 13.2
|  | GDL0002139-001 | C3 R1:1X50MLR2:1X10ML CALIBRATOR:1X1ML | UN | 1.1 | 13.2
|  | GDL000654-001 | HIDROXIDO DE NACL 0.1N | UN | 1 | 12
|  | GDL000901-001 | CD RUBY/32 WBC LYSE X 3.8 L - NACIONAL | UN | 3.5 | 42
|  | GDL000903-001 | CN-FREE HGB / NOC LYSE 3200, RUBY SYS 3.8 L - NACIONAL | UN | 2.1 | 25.2
|  | GDL000905-001 | DILUENT SHEATH CD SAPHIRE, RUBY SYS 20 L - NACIONAL | UN | 14.5 | 174
|  | GDL000909-001 | TORNIQUETE PLANO DE LATEX - NIPRO | UN | 2.5 | 30
|  | GDL000912-001 | LAMINAS PORTA OBJETOS X 50 U OSSA - NACIONAL | UN | 21.7 | 260.4
|  | GDL000913-001 | TUBOS LILA 2 ML PURPLE CAP EDTA K2 13 X 75 MM | UN | 6450 | 77400
|  | GDL000916-001 | LABTROL H CAL 10 X 3 ML - DGLAB | UN | 0.2 | 2.4
|  | GDL000917-001 | SUERO CONTROL NORMAL LABTROL 4 X 5 - DGLAB | UN | 0.1 | 1.2
|  | GDL000918-001 | SUERO CONTROL PATOLOGICO LABTROL H 4 X 5 ML - DGLAB | UN | 0.1 | 1.2
|  | GDL000919-001 | DETERGENTE ALCALINO EXTRAN 5 L - DIRUI | UN | 2.5 | 30
|  | GDL000921-001 | CD RETIC RGT RUBY 3200 3700 SYSTEMS REAC X - NACIONAL | UN | 2.3 | 27.6
|  | GDL000922-001 | VIALES 1.5 ML T/PRESION - OSS | UN | 250 | 3000
|  | GDL000923-001 | TAPA EN PP/TUBO 12 MM - NAC | UN | 2 | 24
|  | GDL000927-001 | REACT ENZIMAT X LIMPIEZA 2X50 - NAC | UN | 0.5 | 6
|  | GDL000928-001 | UREA UV LQ 2 X 100 ML 2 X 25 ML 1 X 5 CAL - DGLAB | UN | 1.6 | 19.2
|  | GDL000930-001 | AGUA DESTILADA EN GALON - NOVALAB | UN | 1.1 | 13.2
|  | GDL000931-001 | GOT/AST - LQ 2X100 R1 2X25 ML R2 - DGLAB | UN | 1.1 | 13.2
|  | GDL000932-001 | CREATININA-J 8 X 125 ML. 5 ML - DGLAB | UN | 1.2 | 14.4
|  | GDL000933-001 | GLUCOSA LS 2 X 125 ML MAS 1X5 ML CAL - DGLAB | UN | 0.3 | 3.6
|  | GDL000934-001 | BILIRRUBINA T Y D 1 X 125 ML / 1 X125 ML+1 X 10 ML CAL - DGLAB | UN | 0.1 | 1.2
|  | GDL000935-001 | CK-MB DGLAB LQ 40 + 10 ML REF DG-EZ008 | UN | 0.3 | 3.6
|  | GDL000937-001 | LDH- LQ 2 X 100 ML MAS 2 X 25 ML - NAC | UN | 0.5 | 6
|  | GDL000938-001 | AMILASA LQ 1 X 50 ML - DGLAB | UN | 0.1 | 1.2
|  | GDL000940-001 | CK TOTAL -NAC LQ 40 MAS 10 ML- DGLAB | UN | 0.4 | 4.8
|  | GDL000942-001 | COCOLESTEROL HDL DIRECTO 60 MAS 20 MAS CAL - DGLAB | UN | 0.5 | 6
|  | GDL000943-001 | ALP LQ 40 MAS 10 ML FOSFATASA ALCALINA - DGLAB | UN | 0.3 | 3.6
|  | GDL000945-001 | ALBUMINA 2 X 50 ML MAS 1 X 5 CAL - DGLAB | UN | 0.1 | 1.2
|  | GDL000948-001 | PIPETAS DE PASTEUR - DGLAB | UN | 200 | 2400
|  | GDL000949-001 | TUBOS FALCON CONICO 15 ML ESTERIL TUBO AZUL - OSS | UN | 12.3 | 147.6
|  | GDL000950-001 | ULTRA VIEW UNIVERSAL DAB DETECTION KIT REF.05269806001 | UN | 7.8 | 93.6
|  | GDL000951-001 | MSVC HEMATOXYLIN | UN | 8 | 96
|  | GDL000952-001 | MSVC BLUING REAGENT | UN | 9.4 | 112.8
|  | GDL000953-001 | CONFIRM ANTI-PR 1E2 - ROCHE | UN | 1.4 | 16.8
|  | GDL000954-001 | CONFIRM ANTI-ER SP1 - ROCHE | UN | 1.3 | 15.6
|  | GDL000955-001 | NEXES REAGENT CELL MARQUES SM MYOSIN | UN | 0.6 | 7.2
|  | GDL000956-001 | PATHWAY ANTI-HER-2 NEU 4B5 RABBIT MONO | UN | 1.3 | 15.6
|  | GDL000957-001 | CONFIRM ANTI-MELANOSOME -HMB45- MOUSE M 05479282001 | UN | 0.4 | 4.8
|  | GDL000958-001 | CONFIRM ANTI-CD34 QEBEND-10 PRIMARY ANT 05278210001 | UN | 0.5 | 6
|  | GDL000959-001 | CONFIRM CYTOKERATIN 20 RABBIT MONO | UN | 1.4 | 16.8
|  | GDL000960-001 | CONFIRM ANTI-S100 4C4-9 PRIMARY ANTIBO | UN | 0.9 | 10.8
|  | GDL000961-001 | CYTOKERATIN 5/6 D5/16B4 | UN | 0.7 | 8.4
|  | GDL000962-001 | GATAS L50823 PAB CELL MARQUE | UN | 0.8 | 9.6
|  | GDL000963-001 | CONFIRM ANTI-KI-67 30-9 RABBIT MONOCLO | UN | 3.1 | 37.2
|  | GDL000964-001 | CONFIRM EMA E29 MOUSE MAB | UN | 0.4 | 4.8
|  | GDL000965-001 | VENTANA ANTI-E CADHERIN 36 | UN | 0.5 | 6
|  | GDL000966-001 | CONFIRM ANTI-CD5 SP19 RABBIT MONO | UN | 0.3 | 3.6
|  | GDL000967-001 | CD56 MRQ42 PAB CELL MARQUE | UN | 1 | 12
|  | GDL000968-001 | CONFIRM ANTI-VIMENTIN V9 PRIMARY ANTIB | UN | 0.5 | 6
|  | GDL000969-001 | VENTANA ANTI-P63 4A4 | UN | 1.5 | 18
|  | GDL000970-001 | ACIDO URICO LS 2 X 125ML MAS 1 X 5ML - DGLAB | UN | 0.1 | 1.2
|  | GDL000971-001 | PIPETA GRADUADA C / ADAPTADOR - WESTER | UN | 100 | 1200
|  | GDL000973-001 | CK-MB R1:4X50MLR2:2X25ML CAL:1X1ML QC:2X1ML MARCA DIRUI REF 3014902 | UN | 0.5 | 6
|  | GDL000984-001 | SET DE REACTIVOS NA/K/CL/CA 2124 800 ML | UN | 3.2 | 38.4
|  | GDL000985-001 | MICRO BLOOD COLLE TUBE YELLOW CAP CLOT ACT 0.5ML - DGLAB | UN | 40 | 480
|  | GDL000986-001 | PAPEL FILTRO BOECO 11 CM | UN | 0.1 | 1.2
|  | GDL000996-001 | PIPETA AUTOMATICA DE VOL VARIABLE PUNTA DESECHABLE AZUL CAP 100-1000 UL - NAC | UN | 20 | 240
|  | GDL000997-001 | PIPETA AUTOMATICA 5-50 UL - NAC | UN | 0.1 | 1.2
|  | GDL000998-001 | RVT-MDM (RESPIRATORY VIRAL TRANSPORT MEDIUM) X 1.5 ML - NAC | UN | 65 | 780
|  | GDL000999-001 | AMOXYCILINA Y CLAVULANATO SENCIDISC - NAC | UN | 0.1 | 1.2
|  | GDL001003-001 | AGAR SANGRE MDM -NAC | UN | 32 | 384
|  | GDL001004-001 | LUGOL PARASITOLOGICO - RODELG | UN | 0.1 | 1.2
|  | GDL001005-001 | GN TEST KIT VTK2 20 CARDS - BIOMERIEUX | UN | 18.1 | 217.2
|  | GDL001006-001 | GP TEST KIT VTK2 20 CARDS - BIOMERIEUX | UN | 9 | 108
|  | GDL001007-001 | YST TEST KIT VTK2 20 CARDS - BIOMERIEUX | UN | 2 | 24
|  | GDL001012-001 | AST YS08 TEST KIT 20 CARDS - BIOMERIEUX | UN | 2.2 | 26.4
|  | GDL001020-001 | CEPA CONTROL ATCC 25922 ESCHERICHIA COLI X 2 UND - KWIK STIK | UN | 0.2 | 2.4
|  | GDL001021-001 | CEPA CONTROL ATCC 27853 PSEUDOMONA AERUGINOSA X 2 UND - KWIK STIK | UN | 0.2 | 2.4
|  | GDL001022-001 | CEPA CONTROL ATCC 29212 ENTEROCOCCUS FAECALIS X 2 UND - KWIK STIK | UN | 0.2 | 2.4
|  | GDL001023-001 | CEPA CONTROL ATCC 29213 STAPHYLOCOCCUS AUREUS X 2 UND - KWIK STIK | UN | 0.2 | 2.4
|  | GDL001026-001 | HEMATOXILINA INSTANTANEA COLORACION NO MUCOSA REF.6765015 - THERMO SHANDON | UN | 1.5 | 18
|  | GDL001027-001 | EOSINA INSTANTANEA ALCOHOLICA REF.6765040 - THERMO SHANDON | UN | 2.1 | 25.2
|  | GDL001028-001 | TARJETA DE FILTRO BLANCA PARA CYTOSPIN X200UND REF.5991022 - THERMO | UN | 1 | 12
|  | GDL001030-001 | CRYOMATRIX CLARO BOTELLA X 120 ML REF.6769006 - THERMO | UN | 1.7 | 20.4
|  | GDL001032-001 | CUCHILLA DESECHABLE DE ALTO PERFIL HP35 REF.3150734 - THERMO | UN | 20 | 240
|  | GDL001033-001 | MSVC AMPLIFICATION KIT CE - NAC | UN | 0.6 | 7.2
|  | GDL001034-001 | MSVC- LABEL, BLANK, FLAP, 540 ROLLO - NAC | UN | 3.7 | 44.4
|  | GDL001035-001 | MSVC LCS - NAC | UN | 23.9 | 286.8
|  | GDL001036-001 | MSVC 10X EZ PREP SOLUTION 2L - NAC | UN | 8.3 | 99.6
|  | GDL001037-001 | MSVC CELL CONDITIONING SOLUTION CC1 2L - NAC | UN | 7.1 | 85.2
|  | GDL001039-001 | MSVC REACTION BUFFER CONCENTRATE 1OX - NAC | UN | 14.9 | 178.8
|  | GDL001041-001 | XPERT MTB/RIF ULTRA - NAC | UN | 3.1 | 37.2
|  | GDL001042-001 | XPERT HPV - DETECCION DE VIRUS DE PHAR- NAC | UN | 0.2 | 2.4
|  | GDL001046-001 | XPERT HBV VIRAL LOAD - NAC | UN | 0.6 | 7.2
|  | GDL001047-001 | XPERT HIV- VIRAL LOAD - NAC | UN | 0.7 | 8.4
|  | GDL001050-001 | PANEL NEUMONIA KIT 30 TEST - BIOMERIEUX | UN | 54 | 648
|  | GDL001059-001 | SENSIDISCO MEROPENEM 10 MCG - OXOID | UN | 0.2 | 2.4
|  | GDL001060-001 | SENSIDISCO PIPERACILINA-TAXOBACTAM 110MCG - OXOID | UN | 0.2 | 2.4
|  | GDL001062-001 | SENSIDISCO CEFTRIAZONE 30 MCG - OXOID | UN | 0.2 | 2.4
|  | GDL001065-001 | SENSIDISCO CEFOTAXIME / AC CLAVULANICO - BD | UN | 0.2 | 2.4
|  | GDL001070-001 | SENSIDISCO CEFOTAXIME 30 MCG- OXOID | UN | 0.1 | 1.2
|  | GDL001071-001 | SENSIDISCO CEFTAZIDIME 30 MCG- OXOID | UN | 0.1 | 1.2
|  | GDL001072-001 | SENSIDISCO TRIMETROPIN SULFAMETOXAZOL 25 MCG - OXOID | UN | 0.1 | 1.2
|  | gdl001074-001 | SENSIDISCO GENTAMICINA 10 MCG - OXOID | UN | 0.1 | 1.2
|  | GDL001078-001 | MSVC -CERVEXBRUSH BLUE HANDLE 25 PCS BAG FOR XPERT HPV | UN | 0.2 | 2.4
|  | GDL001079-001 | MSVC PRESERVCYT SOLUTION - NAC | UN | 0.2 | 2.4
|  | GDL001081-001 | LAMINAS CUBRE OBJETO 24 X 40 - OSS | UN | 26 | 312
|  | GDL001082-001 | GIEMSA X 100ML MARCA ALBOR REF 12125 | UN | 0.3 | 3.6
|  | GDL001083-001 | TOTAL PROTEIN 2 X 50 ML MAS 1 X5 ML CAL - DGLAB | UN | 0.3 | 3.6
|  | GDL001098-001 | MICROTUBO(VIALES) DE O.5 ML ESTERIL TAPA ADHERIDA CONICO - NAC | UN | 300 | 3600
|  | GDL001106-001 | CONFIRM ANTI-CD20 L26 PAB - NAC | UN | 0.5 | 6
|  | GDL001107-001 | CDX-2 EPR2764Y PAB CELL MARQUE - NAC | UN | 1 | 12
|  | GDL001108-001 | CEA CEA31 PAB CEL MARQUE - NAC | UN | 1 | 12
|  | GDL001109-001 | ANTI-CHROMOGRAMIN A LK2H10 PAB - NAC | UN | 0.2 | 2.4
|  | GDL001110-001 | CONFIRM ANTI-KERATIN 34E12 MOUSE MONO - NAC | UN | 0.5 | 6
|  | GDL001111-001 | ANTI-KERATIN PAN -AE1 AE3 PCK26- PAB - NAC | UN | 1.6 | 19.2
|  | GDL001112-001 | ANTI-P504S SP116 RABBIT MONOCLONAL PAB - NAC | UN | 0.7 | 8.4
|  | GDL001113-001 | CONFIRM ANTI-DESMIN DER11 PAB - NAC | UN | 0.5 | 6
|  | GDL001114-001 | CONFIRM ANTI-CD45 -LCA-RP2-18-PAB - NAC | UN | 0.6 | 7.2
|  | GDL001115-001 | CINTEC P16 HISTOLOGY 50 - NAC | UN | 0.4 | 4.8
|  | GDL001116-001 | ANTI-P40 BC28 MOUSE MONOCLONAL PAB - NAC | UN | 0.9 | 10.8
|  | GDL001117-001 | CONFIRM ANTI-PAX5 SP34 RABBIT MONO - NAC | UN | 0.3 | 3.6
|  | GDL001118-001 | NEXES, REAGENT, CELL MARQUE, SM ACTIN - NAC | UN | 0.5 | 6
|  | GDL001119-001 | CONFIRM ANTI-SYNOPTOPHYSIN SP22 RABBIT - NAC | UN | 0.5 | 6
|  | GDL001120-001 | CONFIR ANTI-THYROID TRANSCRIPTION FACT - NAC | UN | 1 | 12
|  | GDL001121-001 | WT1 6FH2 PAB CEL MARQUE | UN | 0.4 | 4.8
|  | GDL001129-001 | CONFIRM ANTI-P53 -D07- PRIMARY ANTIBODY REF.5267102001- NAC | UN | 0.4 | 4.8
|  | GDL001130-001 | PAX8 MRQ50 PAB CELL MARQUE - NAC | UN | 0.9 | 10.8
|  | GDL001131-001 | CD-138 -BA38- PAB, CELL MARQUE - NAC | UN | 0.1 | 1.2
|  | GDL001132-001 | CONFIRM ANTI-KAPPA RABBIT POLYCLONAL PRI - NAC | UN | 0.1 | 1.2
|  | GDL001133-001 | CONFIRM ANTI-LAMBDA RABBIT PLYCLONAL PR - NAC | UN | 0.2 | 2.4
|  | GDL001135-001 | VENTANA ANTI-CYCLIN D1 SP4-R- NAC | UN | 0.4 | 4.8
|  | GDL001136-001 | CONFIRM BCL-2 124 MAB - NAC | UN | 0.6 | 7.2
|  | GDL001137-001 | CELL MARQUE BCL-6 - NAC | UN | 0.4 | 4.8
|  | GDL001138-001 | CONFIRM ANTI-CD3 2GV6 RABBIT MONOCLONAL - NAC | UN | 0.6 | 7.2
|  | GDL001139-001 | VENTANA ANTI-CD10 SP67 - NAC | UN | 0.6 | 7.2
|  | GDL001140-001 | CONFIR ANTI-CD23 SP23 RABBIT MONOCLON - NAC | UN | 0.4 | 4.8
|  | GDL001141-001 | ANTI-CD30 BERH2 - NAC | UN | 0.5 | 6
|  | GDL001142-001 | CONFIRM ANTI-CD15 MMA PAB IVD - NAC | UN | 0.2 | 2.4
|  | GDL001145-001 | CONFIRM CYTOKERATIN7 RABBIT MONO - NAC | UN | 2 | 24
|  | GDL001146-001 | CONFIRM ANTI-PSA POLYCLONAL PRIMARY AN - NAC | UN | 0.3 | 3.6
|  | GDL001147-001 | CELL MARQUE THYROGLOBULIN - NAC | UN | 0.1 | 1.2
|  | GDL001148-001 | NAPSIN A POLYCLONAL - NAC | UN | 0.3 | 3.6
|  | GDL001149-001 | GLIAL FIB ACIDIC PTN -EP672Y- CELL MARQUE - NAC | UN | 0.3 | 3.6
|  | GDL001150-001 | CALDESMON E89 PAB CELL MARQUE - NAC | UN | 0.1 | 1.2
|  | GDL001151-001 | NEXES REAGENT CELL MARQUE MYOGENIN - NAC | UN | 0.3 | 3.6
|  | GDL001152-001 | PGP 9.5 POLUCLONAL PAB CELL MARQUE - NAC | UN | 0.4 | 4.8
|  | GDL001153-001 | CELL MARQUE CYTOKERATIN 19 - NAC | UN | 0.6 | 7.2
|  | GDL001154-001 | CELL MARQUE CA19-9 - NAC | UN | 0.6 | 7.2
|  | GDL001155-01 | CONFIRM ANTI-CD99 MOUSE MONO - NAC | UN | 0.3 | 3.6
|  | GDL001156-001 | CONFIRM MART-1 MELAN A A103 PRIMARY AN - NAC | UN | 0.3 | 3.6
|  | GDL001158-001 | CELL MARQUE REAGENT ALPHA FETOPROTEIN - NAC | UN | 0.1 | 1.2
|  | GDL001159-001 | SALL4 6E3 PAB CELL MARQUE - NAC | UN | 0.3 | 3.6
|  | GDL001160-001 | SOX-10 SP267 PAB CEL MARQUE - NAC | UN | 0.5 | 6
|  | GDL001162-001 | NEXES REAGENT CELL MARQUE FSH - NAC | UN | 0.1 | 1.2
|  | GDL001163-001 | NEXES REAGENT CELLMARQUE LH - NAC | UN | 0.1 | 1.2
|  | GDL001164-001 | NEXES REAGENT CELL MARQUE GROWTH HORM - NAC | UN | 0.2 | 2.4
|  | GDL001165-001 | NEXES REAGENT CELL MARQUE PROLACTIN - NAC | UN | 0.1 | 1.2
|  | GDL001166-001 | NEXES REAGENT CELL MARQUE ACT H - NAC | UN | 0.1 | 1.2
|  | GDL001167-001 | NEXES REAGENT CELL MARQUE TSH - NAC | UN | 0.2 | 2.4
|  | GDL001170-001 | CELL MARQUE PLAP - NAC | UN | 0.1 | 1.2
|  | GDL001172-001 | CELL MARQUE TDT - NAC | UN | 0.1 | 1.2
|  | GDL001173-001 | CELL MARQUE CEL CARCINOMA PN-15 - NAC | UN | 0.1 | 1.2
|  | GDL001175-001 | CONFIRM CALRETIN SP65 RBMAB - NAC | UN | 0.2 | 2.4
|  | GDL001177-001 | CELL MARQUE -MUSCLE ESPECIFIC ACTIN - NAC | UN | 0.2 | 2.4
|  | GDL001181-001 | DESCALSIFICADOR TBD-1 FRASCO X 1 L REF.16764002 - THERMO FISHER | UN | 1.2 | 14.4
|  | GDL001182-001 | XILOL GALON X 5L - OSS | UN | 24 | 288
|  | GDL001183-001 | LAMINAS CUBRE OBJETO 24 X 60 - OSS | UN | 36 | 432
|  | GDL001186-001 | LAMINA PORTA OBJETOS ESMERILADA POR AMBOS LADOS X 50 UND - OSSALUD | UN | 85.9 | 1030.8
|  | GDL001191-001 | RAPIDEC CARBA NP TEST KIT 20 CARDS - BIOMERIEUX | UN | 0.9 | 10.8
|  | GDL001195-001 | TUBOS TAPA AZUL 1.8 ML BLUE CAP. 3.2 POR CIENTO SODIUM CITRATE 13 X 75 MM | UN | 2600 | 31200
|  | GDL0011952-001 | CD157-PE, 1ML, ASR | UN | 0.1 | 1.2
|  | GDL0011955-001 | ARC I VANCOMYCIN REAGENT KIT | UN | 0.9 | 10.8
|  | GDL001196-001 | PAPEL KRAFF 24 PGX 60 GR X 175 MTS - BIOL | UN | 1 | 12
|  | GDL001197-001 | FOSFORO (PHOSPHORUS-UV 2 X 125 ML MAS1 X 5ML CAL ) - NAC | UN | 0.7 | 8.4
|  | GDL001198-001 | MAGNESIUM 2 X 125 ML MAS 1 X 5 ML CAL DGLAB | UN | 0.6 | 7.2
|  | GDL001208-001 | HISOPO NASOFARINGEO PUNTA NYLON X UNIDAD - NAC | UN | 65 | 780
|  | GDL001210-001 | ANTI-CD43 (L60) PRIMARY ANTIBODY | UN | 0.1 | 1.2
|  | GDL001214-001 | PERISTALTIC KIT PUMP TBG -MEDIUM (4/PK) FRU PART VERIFICATION - NAC | UN | 0.6 | 7.2
|  | GDL001220-001 | PANEL RESPIRATORIO 2.1 - RP2.1 - BIOMERIEUX | UN | 27 | 324
|  | GDL001229-001 | ARC FERRITINA X 100 PRB | UN | 22.8 | 273.6
|  | GDL001230-001 | ARC FERRITINA CAL 10108416 | UN | 0.1 | 1.2
|  | GDL001231-001 | ARC STAT HIGH SENSIT TROPONIN- I X 100 10212625 - NAC | UN | 5.1 | 61.2
|  | GDL001232-001 | MULTICHEM IA PLUS ABBOT 10170460 - NAC | UN | 0.8 | 9.6
|  | GDL001233-001 | ARC STAT HIGH SENSITIVE TROPONIN CONTROL 10181252 - NAC | UN | 0.1 | 1.2
|  | GDL001234-001 | ARC STAT HIGH SENITIVE TROPONIN CAL 10181251- NAC | UN | 0.4 | 4.8
|  | GDL001235-001 | ARC REACTION VESSEL X 4000 10180726 - NAC | UN | 2.3 | 27.6
|  | GDL001236-001 | SAMPLE CUPS X 1000 - NAC | UN | 1800.3 | 21603.6
|  | GDL001237-001 | ARC TRIG SOLUCION - NAC | UN | 1.4 | 16.8
|  | GDL001238-001 | ARC PRE TRIG SOLUCION (4X975ML) - NAC | UN | 1.5 | 18
|  | GDL001239-001 | ARC CONC BUFFER 4BTS 10112361 - NAC | UN | 5.4 | 64.8
|  | GDL001241-001 | ARC SEPTUM X 200 SAP 10108528 - NAC | UN | 0.2 | 2.4
|  | GDL001248-001 | CONFIRM ANTI-CD68 REF.05278252001 | UN | 0.2 | 2.4
|  | GDL001249-001 | TUBOS NN SENSIBILIDAD - BIOMERIEUX | UN | 1200 | 14400
|  | GDL001250-001 | MSVC - SOLUCION SALINA 0.45 POR CIENTO - BIOMERIEUX | UN | 1 | 12
|  | GDL001259-001 | CONTROL COAGULACION TERCERA OPINION NIVEL 3 RANDOX 12X1ML - NAC | UN | 3 | 36
|  | GDL001262-001 | FRASCO RECOLECTOR DE ORINA PARA 24 HORAS | UN | 15.5 | 186
|  | GDL001266-001 | KIT ALLPLEX 2019-NCOV ASSAY X 100 TEST REF.RP10243X - SEEGENE | UN | 10 | 120
|  | GDL001268-001 | ETANOL ABSOLUTO GRADO MOLECULAR X 2.5 L REF.ET00052500 -SCHARLAU | UN | 0.6 | 7.2
|  | GDL001281-001 | AGUA GRADO BIOLOGIA MOLECULAR X 1L | UN | 0.5 | 6
|  | GDL001282-001 | AGAR SABORAUD DEXTROSA X PLATO - NAC | UN | 57 | 684
|  | GDL001283-001 | AGAR CHOCOLATE MDM - NAC | UN | 511 | 6132
|  | GDL001285-001 | AGAR CROMOAGAR UTI MDM - NAC | UN | 572 | 6864
|  | GDL001286-001 | AGAR CROMO CANDIDA X UNIDAD - NAC | UN | 81.9 | 982.8
|  | GDL001287-001 | AGAR MULLER HINTON MDM - NAC | UN | 48 | 576
|  | GDL001288-001 | ASAS BACTERIOLOGICAS METALICAS CURVAS - NAC | UN | 4.4 | 52.8
|  | GDL001289-001 | PERLAS PARA PRESERVACION DE MICROORGANISMOS - NAC | UN | 10 | 120
|  | GDL001292-001 | CD38 (SP149) PAB CELL MARQUE - NAC | UN | 0.1 | 1.2
|  | GDL001294-001 | PANEL GASTROINTESTINAL KIT 30 TEST - BIOMERIEUX | UN | 33 | 396
|  | GDL001295-001 | PANEL MENINGITIS KIT 30 TEST - BIOMERIEUX | UN | 6 | 72
|  | GDL001297-001 | VDRL WINNER X 250 TEST - NAC | UN | 1.2 | 14.4
|  | GDL001298-001 | CALCIUM-ALLL 2 X 125 ML MAS 1 X 5ML CAL - DGLAB | UN | 3.1 | 37.2
|  | GDL001299-001 | BIOVUE A - B - D - CTL- REV DIL REF.707155 - NAC | UN | 310 | 3720
|  | GDL001303-001 | 0.8 POR CIENTO RCD1X50ML REF.718825 - NAC | UN | 19.5 | 234
|  | GDL001304-001 | 0.8 POR CIENTO AFFIRMAGEN 2 X10ML REF.719202 - NAC | UN | 2 | 24
|  | GDL001305-001 | 0.8 POR CIENTO SURG INT 3X10ML REF.719102 - NAC | UN | 4 | 48
|  | GDL001307-001 | ORTHO CONFIDENCE SYSTEM REF.6902096 - NAC | UN | 1.1 | 13.2
|  | GDL001308-001 | ABD CONFIRMATION 100 PACK REF.707135 - NAC | UN | 370 | 4440
|  | GDL001310-001 | CEPA CONTROL ATCC 700603 KLEBSIELLA PNEUMONIAE X 2 UNIDADES - KWIK STIK | UN | 0.1 | 1.2
|  | GDL001312-001 | ALBUMIN 2 X 125 ML MAS 1 X 5ML CAL - DGLAB | UN | 0.1 | 1.2
|  | GDL001314-001 | AZUL DE METILENO RODELG X 500ML - NAC | UN | 1 | 12
|  | GDL001317-001 | ARC HIV AG/AB RGT X 100 PRB 10142084 - NAC | UN | 43 | 516
|  | GDL001319-001 | ARC HBSAG QUAL II RGT 100 TEST REACTIVO 10144079 - NAC | UN | 2.5 | 30
|  | GDL001320-001 | ARC HIV AG/AB X CONTROL 10142082 - NAC | UN | 0.8 | 9.6
|  | GDL001322-001 | ARC HBSAG QUAL II CONTROL 10144330 - ABBOTT | UN | 1.1 | 13.2
|  | GDL001323-001 | CALDO SELENITO CYSTINA PMCLI003 - NAC | UN | 34 | 408
|  | GDL001324-001 | ARC HIV AG/AB CALIBRADOR 10142083 - NAC | UN | 0.4 | 4.8
|  | GDL001326-001 | ARC HBSAG QUAL II CAL 10144329 - NAC | UN | 0.4 | 4.8
|  | GDL001327-001 | MEDIO DE TRANSPORTE AMIES SIN CARBON ACTIVADO X 100 UND - NAC | UN | 20 | 240
|  | GDL001328-001 | BIOVUE AHG 400 REF.707300 - NAC | UN | 480 | 5760
|  | GDL001329-001 | MSH2 (G219-1129) MM PAB-US EXPORT - NAC | UN | 0.9 | 10.8
|  | GDL001335-001 | TSH X 100 PRB 10108507 - DIRUI | UN | 0.8 | 9.6
|  | GDL001336-001 | ARC TSH CAL 10108510 - NAC | UN | 0.5 | 6
|  | GDL001337-001 | SD BIOLINE DENGUE IGG/IGM CAJA X 25 TEST REF.11FK10 - ALERE | UN | 2.5 | 30
|  | GDL001339-001 | METABISULFITO DE SODIO X 50 ML - NOVALAB | UN | 0.2 | 2.4
|  | GDL001340-001 | SANGRE OCULTA RAPISIGNA X UNIDAD REF. TFO-602 - ALERE | UN | 7.5 | 90
|  | GDL001341-001 | AZUL DE CRESIL BRILLANTE X 50 ML- NOVALAB | UN | 0.2 | 2.4
|  | GDL001342-001 | REACTIVO DE BENEDICT RODELG 250 ML - RODELG | UN | 0.1 | 1.2
|  | GDL001345-001 | KIT DE TINTA PARA MARCAR TEJIDOS - THERMO FISHER | UN | 0.2 | 2.4
|  | GDL001347-001 | PIPETA PASTEUR PLASTICA DE 3 ML CAJA X 500 - OSSALUD | UN | 400 | 4800
|  | GDL001360-001 | SENSIDISCO CIPROFLOXACINA | UN | 0.1 | 1.2
|  | GDL001362-001 | SENSIDISCO AMOXACILINA/CLAVULANICO - BD | UN | 0.2 | 2.4
|  | GDL001378-001 | HEMOCULTIVO AEROBIO ADULTO (BACT/ALERT) REF. 410851 - BIOMERIEUX | UN | 890 | 10680
|  | GDL001379-001 | HEMOCULTIVO ANAEROBIO (BACT/ALERT) REF. 410852 - BIOMERIEUX | UN | 790 | 9480
|  | GDL001384-001 | ARC B-HCG X 100 PRB REF.10108353 - NAC | UN | 31.4 | 376.8
|  | GDL001385-001 | ARC B-HCG CAL REF.10108352 - NAC | UN | 0.4 | 4.8
|  | GDL001388-001 | RF LATEX X 50 TEST DGLAB SE009 - NAC | UN | 0.1 | 1.2
|  | GDL001390-001 | HIERRO - IRON- FZ 4 X 50 ML MAS 4 X 100MG MAS 2 X 10ML MAS 1 X 5 ML -DGLAB | UN | 0.2 | 2.4
|  | GDL001391-001 | FIBRINOGENO (FIB FLUID REAGENT 10X2ML, OVBBUFFER 2X51ML) RE: 3009951 | UN | 1.1 | 13.2
|  | GDL001394-001 | MSH6 (SP93) RM PAB-US EXPORT - NAC | UN | 0.9 | 10.8
|  | GDL001395-001 | PMS2 (A16-4) MM PAB-US EXPORT - NAC | UN | 0.9 | 10.8
|  | GDL001396-001 | MLH1 (M1) MM PAB-US EXPORT - NAC | UN | 0.9 | 10.8
|  | GDL001397-001 | KIT DE DETECCION OPTIVIEW SYSTEM - ROCHE | UN | 0.8 | 9.6
|  | GDL001398-001 | TUBOS TAPA VERDE SODIUM HEPARIN - NAC | UN | 70 | 840
|  | GDL001403-001 | HEMOCULTIVO AEROBIO (BACT/ALERT) FA REF.410853 - BIOMERIEUX | UN | 230 | 2760
|  | GDL001404-001 | ANAEROGEN 2.5 LT CAJA X 10 SOBRES - BIOMERIEUX | UN | 0.1 | 1.2
|  | GDL001406-001 | BUFER GIORDANO X 500 ML MARCA ALBOR REF: 18001003 | UN | 0.2 | 2.4
|  | GDL001408-001 | SENSIDISCO AMIKACINA - OXOID | UN | 0.2 | 2.4
|  | GDL001415-001 | TUBOS AMARILLOS 6 ML YELLOW CAP SEPARATE GEL CLOT ACTIVADOR DGLAB CAJA X 100-DGLAB | UN | 5040 | 60480
|  | GDL001428-001 | VIALES 0.5 ML BOLSA X 500 - NAC | UN | 450 | 5400
|  | GDL001429-001 | HUMAN CHORIONIC GONADOTROPINA(HGC) STRIPS X 100 - DGLAB | UN | 0.5 | 6
|  | GDL001435-001 | ADA CONTROL 2 X 1 ML - BIOSYSTEMS | UN | 0.4 | 4.8
|  | GDL001438-001 | STANDAR ADENOSINE DEAMINASE - NAC | UN | 0.6 | 7.2
|  | GDL001439-001 | AGAR BIPLACA MACCONKEY/HEKTOEN - NAC | UN | 32 | 384
|  | GDL001447-001 | CD3500 RETICULOCITOS CONTROL .UND - NAC | UN | 0.5 | 6
|  | GDL001448-002 | SD BIOLINE HIV 1/2 3.0 CASSETTE - C X 30 - ABBOTT | UN | 3 | 36
|  | GDL001455-001 | VIOLETA DE GRAM 500 ML - ALBOR | UN | 3.6 | 43.2
|  | GDL001456-001 | LUGOL DE GRAM 500 ML - ALBOR | UN | 3.7 | 44.4
|  | GDL001457-001 | ALCOHOL CETONA DE GRAM 500 ML - ALBOR | UN | 0.8 | 9.6
|  | GDL001458-001 | FUCSINA DE GRAM 500 ML - ALBOR | UN | 3.5 | 42
|  | GDL001459-001 | ALCOHOL ACIDO ZIEHL NEELSEN 500 ML - ALBOR | UN | 1.2 | 14.4
|  | GDL001460-001 | FUCSINA FENICADA ZIEHL NELLSEN 500 ML - ALBOR | UN | 1.5 | 18
|  | GDL001461-001 | AZUL DE METILENO ZIEHL NELLSEN 200 ML - ALBOR | UN | 0.9 | 10.8
|  | GDL001471-001 | HEPATOCYTE SPEC ANT(OCH1E5) CELL MARQUE - NAC | UN | 0.3 | 3.6
|  | GDL001472-001 | CRP TURBI 1 X 40 ML R1 MAS 1 X 10 ML. R2 MAS 1 X 1 ML CAL - NAC | UN | 4.8 | 57.6
|  | GDL001473-001 | GPT/ALT - LQ 2X100 R1 MAS 2X25 ML R2 - DGLAB | UN | 0.5 | 6
|  | GDL001474-001 | ACIDO URICO LS 2 X 50 MAS 1 X 5ML CAL - NAC | UN | 0.1 | 1.2
|  | GDL001475-001 | ARC PROBE CONDTNG 4X25ML- NAC | UN | 0.1 | 1.2
|  | GDL001480-001 | TRANFERRINA 1 X 40 ML. R1 MAS 1 X 10 ML R2 - NAC | UN | 1.1 | 13.2
|  | GDL001481-001 | LIPASA LQ 4 X 10 ML. R1 MAS 1 X 8 ML. R2 MAS 1 X 1 ML CAL - NAC | UN | 1.4 | 16.8
|  | GDL001486-001 | CUVETTE (CM320/CM320I) CAJA 4×500 UND DIRUI | UN | 1 | 12
|  | GDL001487-001 | MEDIO DE TRANSPORTE LIQUIDO AMIES CON CARBON - NAC | UN | 0.7 | 8.4
|  | GDL001488-001 | OPTIVIEW AMPLIFICATION KIT - NAC | UN | 0.9 | 10.8
|  | GDL001490-001 | WF FINECARE PROCALCITONINA X 25 TEST - NAC | UN | 127.5 | 1530
|  | GDL001491-001 | WF PROCALCITOINA X UNIDAD - NAC | UN | 22.5 | 270
|  | GDL001502-001 | TUBOS TAPA AMARILLA GEL 6 ML - MEDIPLUS | UN | 0.2 | 2.4
|  | GDL001504-001 | ARC 2ND TESTOSTERONE REAG KIT 100 TEST 10191470 - NAC | UN | 1.6 | 19.2
|  | GDL001505-001 | ARC 2ND GENER TESTOSTERONE CALIBRAT 10163276 - NAC | UN | 0.2 | 2.4
|  | GDL001509-001 | TOMO - 11/90 MICROSCOPE SLIDES - ROCHE | UN | 4.4 | 52.8
|  | GDL001512-001 | CONTROL COAGULACION TERCERA OPINION NIVEL 1 RANDOX 12 X 1ML - NAC | UN | 2.9 | 34.8
|  | GDL001515-001 | CANASTILLA PARA LAMINAS EN PLASTICO REF.4465A - TISSUE | UN | 5 | 60
|  | GDL001516-001 | CARPETAS DE CARTON PARA LAMINAS PORTAOBJETO REF.HS9902 (20 LAMINAS) - THERMO FISHER | UN | 2 | 24
|  | GDL001518-001 | AST N403 TEST KIT 20 CARDS - BIOMERIEUX | UN | 2.8 | 33.6
|  | GDL001524-001 | AGAR HEKTOEN PLATO MDM - NAC | UN | 13 | 156
|  | GDL001533-001 | XPERT HCV VIRAL LOAD (CARGA VIRAL HEPATITIS C) - NAC | UN | 0.1 | 1.2
|  | GDL001538-001 | LAMINAS CUBREOBJETOS 22 X 22 - OSSALUD | UN | 580 | 6960
|  | GDL001546-001 | MUM1 (EP190) PAB CEL MARQUE - NAC | UN | 0.4 | 4.8
|  | GDL001548-001 | ARC ANTI HBC II REACTIVO X 100PRS 10123983 - NAC | UN | 1.7 | 20.4
|  | GDL001549-001 | ARC ANTI - HBC II CONTROL KIT 10123982 - NAC | UN | 0.9 | 10.8
|  | GDL001550-001 | ARC ANTI- HBC II CALIBRADOR KIT 10123981 - NAC | UN | 0.3 | 3.6
|  | GDL001554-001 | C4 1 X 40 ML R1 + 1 X 10 ML R2 - DGLAB | UN | 0.7 | 8.4
|  | GDL001555-001 | PAPEL FILTRO 18.5CM - NAC | UN | 0.9 | 10.8
|  | GDL001557-001 | BOLSA DE COPAS PEQUEÑAS X 100 UNID - NAC | UN | 1260 | 15120
|  | GDL001560-001 | CONTROL ENSAYADO QUIMICA EN ORINA NIVEL 2 RANDOX REF.RA AU2352 - NAC | UN | 1.2 | 14.4
|  | GDL001561-001 | CONTROL ENSAYADO QUIMICA EN ORINA NIVEL 3 RANDOX REF.RA AU2353 - NAC | UN | 1.2 | 14.4
|  | GDL001567-001 | SENSIDISCO CEFEPIME 30 UG - NAC | UN | 0.2 | 2.4
|  | GDL001570-001 | LECTINA ANTI-H X 3 ML - ABBOTT | UN | 1.9 | 22.8
|  | GDL001572-001 | DETERGENTE ALCALINO 2 LITROS - NAC | UN | 7.4 | 88.8
|  | GDL001573-001 | DETERGENTE ANTIBACTERIAL 500 ML - NAC | UN | 1 | 12
|  | GDL001581-001 | KIT CAPILLARY PROTEIN G (2003) - ANNAR | UN | 0.5 | 6
|  | GDL001582-001 | KIT CAPILLARY HEMOGLOBIN (2007) - ANNAR | UN | 0.4 | 4.8
|  | GDL001583-001 | KIT CAPILLARY HBA1C (2015) - ANNAR | UN | 0.5 | 6
|  | GDL001584-001 | KIT CAPILLARY IT (2100) - ANNAR | UN | 0.1 | 1.2
|  | GDL001587-001 | AGAR MACCONKEY MDM EMPAQUE AL VACIO - NAC | UN | 662 | 7944
|  | GDL001589-001 | AGAR SANGRE EMPAQUE AL VACIO - NAC | UN | 458 | 5496
|  | GDL001597-001 | CONTROL DE CALIDAD EXTERNO RIQAS COAGULACION 5 PARAMETROS M 7-12 REP 30 RANDOX UK KIT - NAC | UN | 0.1 | 1.2
|  | GDL001598-001 | ARCHITECT ANTI HBS CTRL 10205057 - ABBOTT | UN | 1.1 | 13.2
|  | GDL001599-001 | ARCHITECT ANTI HBS RGT X 100 T 10205058 - NAC | UN | 1.3 | 15.6
|  | GDL001600-001 | ANTI-HBS CAJA X 100 UND REF 3008947 MARCA DIRUI | UN | 0.4 | 4.8
|  | GDL001601-001 | SENSIDISCO IMIPENEM 10MG OXOID | UN | 0.6 | 7.2
|  | GDL001602-001 | XPERT BCR-ABL ULTRA - NAC | UN | 2.4 | 28.8
|  | GDL001604-001 | HBA1C CAPILLARY CONTROL MUTI SYSTEM - SEBIA | UN | 0.9 | 10.8
|  | GDL001605-001 | CONTROL SUERO DE PROTEINA, LIPOPROTEINA, COLESTEROL Y APOLIPOPROTEINAS (CONTROL SERUM X5) - SEBIA | UN | 0.7 | 8.4
|  | GDL001608-001 | ARC TUBOS PRETTO TRANSPLANTEREF - NAC | UN | 1.4 | 16.8
|  | GDL001609-001 | AGUA DESTILADA X 500 ML - NAC | UN | 16.7 | 200.4
|  | GDL001610-001 | MSVC - RIBBON, EBAR PRINTER - NAC | UN | 1.4 | 16.8
|  | GDL001613-001 | UREA UV LQ 100 ML MAS 25 ML MAS 1 X5 ML CAL - NAC | UN | 1.5 | 18
|  | GDL001616-001 | MICRO BLOOD COLLECETION TUBE PURPLE CAP EDTA K2 0.5 ML - DGLAB | UN | 60 | 720
|  | GDL001617-001 | ARC ANTI HCV CONTROLES REF.10223714-06C37-15 - NAC | UN | 1 | 12
|  | GDL001618-001 | ARC ANTI HCV CAL REF.10223713-06C37-02 - NAC | UN | 0.3 | 3.6
|  | GDL001620-001 | AST N401 TEST KIT 20 CARDS - BIOMERIEUX | UN | 4.1 | 49.2
|  | GDL001626-001 | ACEITE DE INMERSION 100 ML NAL - CIRUMEDICS | UN | 1 | 12
|  | GDL001630-001 | CONTROL DE CALIDAD EXTERNO MOLECULAR QCMD SARS-COV-2. UN (1) DESAFIO Q1 (FEB/2022) - NAC | UN | 0.2 | 2.4
|  | GDL001635-001 | HAPTOGLOBINA (HAPTO) R1: 1X40ML. R2:1X10ML - DGLAB | UN | 1.7 | 20.4
|  | GDL001636-001 | MSVC-LAMINA CUBREOBJETOS 24 X 60 CAJA X 100 - DGLAB | UN | 4.3 | 51.6
|  | GDL001640-001 | INI-1 (MRQ-27) PAB CELL MARQUE - NAC | UN | 0.1 | 1.2
|  | GDL001641-001 | ANTI CD117 (EP10) RABBIT MONOCLONAL PRIMARY ANTIBODY - NAC | UN | 0.3 | 3.6
|  | GDL001652-001 | CONTROL DE CALIDAD EXTERNO RIQAS SEROLOGIA HIV/HEPATITIS 10 MENSURANDOS (M 1-12) REP30 RANDOX - NAC | UN | 0.1 | 1.2
|  | GDL001653-001 | CONTROL CALIDAD EXTERNO RIQAS ANTI HIV-1 ANTI HCV ANTI HTLV-1 HBSAG ANTI HIV-2 REP 30 (M13-24) - NAC | UN | 0.1 | 1.2
|  | GDL001654-001 | CONTROL DE CALIDAD EXTERNO RIQAS SEROLOGIA DE SIFILIS REP 30 (M1-6) RANDOX(UK) | UN | 0.1 | 1.2
|  | GDL001657-001 | ANAEROBIOSIS - NAC | UN | 10.6 | 127.2
|  | GDL001658-001 | SENSIDISCO AMOXYCILINA Y CLAVULANATO - MDM | UN | 0.1 | 1.2
|  | GDL001660-001 | SENSIDISCO MEROPENEM - NAC | UN | 0.2 | 2.4
|  | GDL001663-001 | CONTROL DE CALIDAD EXTERNO HEMATOLOGIA MORFOLOGIA - PROASECAL | UN | 1.2 | 14.4
|  | GDL001664-001 | CONTROL DE CALIDAD EXTERNO MICROBIOLOGIA - PROASECAL | UN | 0.7 | 8.4
|  | GDL001666-001 | CONTROL DE CALIDAD EXTERNO COLORACIONES BASICAS - PROASECAL | UN | 0.2 | 2.4
|  | GDL001672-001 | DENGUE ELISA IGM CAPTURE REF.M1018 - VIRCELL | UN | 0.8 | 9.6
|  | GDL001673-001 | DENGUE ELISA IGG REF.G1018 - VIRCELL | UN | 0.7 | 8.4
|  | GDL001676-001 | PROT CAL (CALIBRADOR DE PROTEINAS SERICAS) 1 X 2 ML REF.DGIT210 - NAC | UN | 0.6 | 7.2
|  | GDL001677-001 | C3 1 X 40 ML R1 MAS 1 X 10 ML R2 - DGLAB | UN | 0.5 | 6
|  | GDL001685-001 | AGAR NUTRITIVO MDM - NAC | UN | 12 | 144
|  | GDL001686-001 | NOVA LITE HEP 2 ANA KIT 240 MAS 60 TEST REF. 708100 INNOVA | UN | 0.1 | 1.2
|  | GDL001687-001 | CRITHIDIA LUCILIAE (DSDNA) KIT 60 MAS 6 TESTS REF.708200 - INOVA | UN | 0.3 | 3.6
|  | GDL001692-001 | TIRAS DE ORINA H10 100 TIRAS - DIRUI | UN | 5.2 | 62.4
|  | GDL001695-001 | ASPERGILLUS GM LFA CAJAX50 TEST. REF. AF2003-NAC | UN | 1.2 | 14.4
|  | GDL001697-001 | LAB-AID KIT AUTOMATIZADO DE EXTRACION DE ARN VIRAL REF.606104 - NAC | UN | 0.8 | 9.6
|  | GDL001698-001 | TUBOS TAPA AMARILLA 5ML INN. REF.TTA-NAC | UN | 650 | 7800
|  | GDL001699-001 | ARCHITECT METHOTREXATE CALIBRATORS REF.10177522 - NAC | UN | 0.5 | 6
|  | GDL001700-001 | ARC MTX REACTIVO X 100 REF.10177516 - NAC | UN | 140 | 1680
|  | GDL001704-001 | CONTROL DE CALIDAD EXTERNO RIQAS HEMATOLOGIA 11 MENSURADOS REP 15(M 1-6) RANDOX (UK) - NAC | UN | 0.1 | 1.2
|  | GDL001705-001 | CONTROL DE CALIDAD EXTERNO RIQAS HEMATOLOGIA 11 MENSURADOS REP 15(M 7-12) RANDOX (UK) - NAC | UN | 0.1 | 1.2
|  | GDL001706-001 | CONTROL DE CALIDAD EXTERNO RIQAS QUIMICA CLINICA 17 MENSURADOS REP 15 RANDOX (UK) - NAC | UN | 0.1 | 1.2
|  | GDL001707-001 | FINECARE NT-PROBNP CUANTITIVA X 25 PRUEBAS REF.W202 - NAC | UN | 82.5 | 990
|  | GDL001711-001 | CRAG LATERAL FLOW ASSAY REF.CR2003 - IMMY | UN | 0.2 | 2.4
|  | GDL001717-001 | CAJA DE PETRI DESECHABLE 60 X 15 X 10 UND REF.2642 - NAC | UN | 0.2 | 2.4
|  | GDL001719-001 | PANEL RESPIRATORIO 2.1 KIT 30 TEST REF.REF.423742 - BIOMERIEUX | UN | 42 | 504
|  | GDL001720-001 | SENSIDISCO EDTA SMA X 50 DISCOS REF.B1241727 - BRITANIA | UN | 0.4 | 4.8
|  | GDL001721-001 | ARC CEA 2 X 100 PRB REF.10134992 - ABBOTT | UN | 3.1 | 37.2
|  | GDL001722-001 | ARC B12 REACTIVO 1X100 PRB - ABBOTT | UN | 3 | 36
|  | GDL001723-001 | ARC CA19-9 1X100 PRB - ABBOTT | UN | 0.4 | 4.8
|  | GDL001724-001 | ARC FOLATOS X 100 PBR REF.10134584 - ABBOTT | UN | 2.6 | 31.2
|  | GDL001725-001 | ARC AFP REAGENT KIT NO 3P36-25 REACTIVO - ABBOTT | UN | 2 | 24
|  | GDL001726-001 | ARC PSA X 100 TEST REF.10108468 - ABBOTT | UN | 5.5 | 66
|  | GDL001727-001 | ARC B12 CAL REF.10126930 - ABBOTT | UN | 0.4 | 4.8
|  | GDL001728-001 | ARC CA19-9 CALIBRADOR UND REF.10201097 - ABBOTT | UN | 0.4 | 4.8
|  | GDL001729-001 | ARC FOLATOS CAL REF.10134582 - ABBOTT | UN | 0.5 | 6
|  | GDL001731-001 | ARC PSA TOT CAL REF.10108470 - ABBOTT | UN | 0.2 | 2.4
|  | GDL001732-001 | ARC T4 LIBRE CAL SAP REF.10169995 - ABBOTT | UN | 0.3 | 3.6
|  | GDL001733-001 | AST P663 TEST KIT 20 CARDS - BIOMERIEUX | UN | 8.1 | 97.2
|  | GDL001735-001 | TUBOS AL VACIO VERDE OSCURO PLUS 4MLX100 BD - NAC | UN | 40 | 480
|  | GDL001737-001 | INTRASTAIN FIXATION AND PERMEABILIZATION KIT FOR FLOW CYTOMETRY 100 TEST REF.K231111-2 - DAKO | UN | 10 | 120
|  | GDL001738-001 | TRANSFIX CELULAR ANTIGEN STABILISING REAGENT FRASCO X 20 ML REF.TFB-20-1 - CYTOMARK-CALTAG | UN | 0.5 | 6
|  | GDL001739-001 | TUBO PLASTICO DE 5 ML FONDO REDONDO POLIESTYRENO 12 X 75 MM SIN TAPA NO ESTERIL REF.352008 - FALCON | UN | 700 | 8400
|  | GDL001742-001 | ARC FT4 RGT LIBRE X 100 PBS REF.10191466 - ABBOTT | UN | 2.1 | 25.2
|  | GDL001744-001 | ARC CEA 2 CAL - NAC | UN | 0.3 | 3.6
|  | GDL001745-001 | ADA 4 X 10 ML REF.12754 - BIOSYSTEMS | UN | 0.2 | 2.4
|  | GDL001748-002 | LAMINA CUBREOBJETOS 22 X 22 - DGLAB | UN | 340 | 4080
|  | GDL001750-001 | HIDROXIDO DE SODIO AL 1 X 1L - NAC | UN | 1 | 12
|  | GDL001752-001 | AST N402 TEST KIT 20 CARDS - BIOMERIEUX | UN | 17.8 | 213.6
|  | GDL001756-001 | BD ONE FLOW LST REF.658619 - BD | UN | 1 | 12
|  | GDL001757-001 | BD ONE FLOW PCST REF.659912 - BD | UN | 0.3 | 3.6
|  | GDL001758-001 | BD ONE FLOW PCD REF.659913 - BD | UN | 2 | 24
|  | GDL001759-001 | CD58/CD66C/CD34/CD19/CD10/CD38/CD20/CD45 REF.653855 - BD | UN | 1.8 | 21.6
|  | GDL001760-001 | KAPPA V450 REF.658286 - BD | UN | 0.2 | 2.4
|  | GDL001761-001 | CD45 V500-C REF.647449 - BD | UN | 3.4 | 40.8
|  | GDL001764-001 | CD34 PERCP-CY5.5 REF.347203 - BD | UN | 1.4 | 16.8
|  | GDL001765-001 | CD19 PE-CY7 REF.341093 - BD | UN | 1.5 | 18
|  | GDL001766-001 | IGM APC REF.551062 - BD | UN | 0.1 | 1.2
|  | GDL001767-001 | CD117 APC REF.341096 - BD | UN | 0.1 | 1.2
|  | GDL001768-001 | LAMBDA APC-H7 REF.656648 - BD | UN | 0.1 | 1.2
|  | GDL001769-001 | CD9 V450 REF.658167 - BD | UN | 0.2 | 2.4
|  | GDL001770-001 | CD304 PE REF.565951 - BD | UN | 0.2 | 2.4
|  | GDL001772-001 | CD13 PE REF.347837 - BD | UN | 0.6 | 7.2
|  | GDL001774-001 | CD16/CD13/CD34/CD117/CD11B/CD10/HLADR/CD45 REF.653840 - BD | UN | 1 | 12
|  | GDL001775-001 | CD22 APC REF.340933 - BD | UN | 0.1 | 1.2
|  | GDL001776-001 | CD24 APC-H7 REF.658331 - BD | UN | 0.3 | 3.6
|  | GDL001777-001 | CD21 V450 REF.658169 - BD | UN | 0.1 | 1.2
|  | GDL001778-001 | CD35/CD64/CD34/CD117/IREM2/CD14/HLADR/CD45 REF.653841 - BD | UN | 0.2 | 2.4
|  | GDL001779-001 | CD15 FITC REF.347423 - BD | UN | 0.7 | 8.4
|  | GDL001780-001 | NG2 PE REF.562415 - BD | UN | 0.1 | 1.2
|  | GDL001783-001 | CD123 APC REF.658171 - BD | UN | 0.2 | 2.4
|  | GDL001784-001 | CD81 APC-H7 REF.656647 - BD | UN | 0.5 | 6
|  | GDL001785-001 | CD20 V450 REF.642274 - BD | UN | 1.1 | 13.2
|  | GDL001786-001 | CD3 V450 REF.560365 - BD | UN | 1 | 12
|  | GDL001787-001 | CD81 FITC REF.551108 - BD | UN | 0.2 | 2.4
|  | GDL001789-001 | CD66C PE REF.551478 - BD | UN | 0.2 | 2.4
|  | GDL001791-001 | CD5 PERCP-CY5.5 REF.341089 - BD | UN | 0.3 | 3.6
|  | GDL001792-001 | CD10 APC REF.340923 - BD | UN | 1.4 | 16.8
|  | GDL001793-001 | CD38 APC-H7 REF.656646 - BD | UN | 0.9 | 10.8
|  | GDL001795-001 | CD10 PE-CY7 REF.341092 - BD | UN | 0.6 | 7.2
|  | GDL001797-001 | CD3 APC-H7 REF.641397- BD | UN | 0.5 | 6
|  | GDL001800-001 | CD4 PERCP-CY5.5 REF.341654 - BD | UN | 0.8 | 9.6
|  | GDL001801-001 | CD8 PE-CY7 REF.335787 - BD | UN | 0.7 | 8.4
|  | GDL001802-001 | CD7 APC REF.653311 - BD | UN | 0.8 | 9.6
|  | GDL001804-001 | CD31 FITC REF.555445 - BD | UN | 0.1 | 1.2
|  | GDL001805-01 | LAIR -1 PE REF.550811 - BD | UN | 0.1 | 1.2
|  | GDL001806-001 | CD11C PERCP-CY5.5 REF.658330 - BD | UN | 0.2 | 2.4
|  | GDL001807-001 | BD MULTITES CD3 FITC CD8 PE CD45 PERCP/CD4 APC WITH BD | UN | 0.2 | 2.4
|  | GDL001808-001 | BD STEM CELL ENUMERATION KIT REF.344563 - BD | UN | 0.2 | 2.4
|  | GDL001813-001 | BD FACSLYSING SOLUTION REF.349202 - BD | UN | 1.2 | 14.4
|  | GDL001816-001 | BD FACSFLOW SHEATH FLUID REF.342003 - BD | UN | 4 | 48
|  | GDL001818-001 | BD FACSCLEAN SOLUTION REF.340345 - BD | UN | 0.5 | 6
|  | GDL001821-001 | TUBOS CONICOS PARA CENTRIFUGA 15 ML REF.HP1004 BOLSA X 100 - DGLAB | UN | 220 | 2640
|  | GDL001822-001 | LAMINA PORTA OBJETO REF.7102 X 50 UND - DGLAB | UN | 3.5 | 42
|  | GDL001825-001 | TORNIQUETES ADULTO - OSSALUD | UN | 1.2 | 14.4
|  | GDL001829-001 | PT - INNOVIN CAJA X 400 PBS - NAC | UN | 0.3 | 3.6
|  | GDL001831-001 | MSVC - CITROL II - NAC | UN | 0.1 | 1.2
|  | GDL001833-001 | MSVC - CLEANSER I 50 ML REF.3010042 (BCA1000) - NAC | UN | 5 | 60
|  | GDL001837-001 | UROANALISIS CONTROL NEGATIVO 8 ML - NAC | UN | 1 | 12
|  | GDL001838-001 | UROANALISIS CONTROL POSITIVO 8 ML - NAC | UN | 1 | 12
|  | GDL001840-001 | PUNTAS AZULES PIPETA 1000 UL REF.HP2016 BOLSA X 500 - DGLAB | UN | 1351.2 | 16214.4
|  | GDL001841-001 | PUNTAS AMARILLAS BOLSA X 1000 REF.2012-2015 - DGLAB | UN | 2000.7 | 24008.4
|  | GDL001843-001 | TAPAS PARA TUBOS 12 MM BOLSA REF.HP1035 X 1000 UND - DGLAB | UN | 0.3 | 3.6
|  | GDL001846-001 | SENSIDISCO ACIDO BORONICO - NAC | UN | 0.3 | 3.6
|  | GDL001847-001 | TUBOS TAPA ROJA 5 ML RED CAP.CLOT ACTIVADOR 3 X 75 ML CAJA X 100 UND - DGLAB | UN | 220 | 2640
|  | GDL001849-001 | TUBOS PLASTICOS 12 X 75 ML BOLSA X 500 UND REF.HP1023 - DGLAB | UN | 1103.4 | 13240.8
|  | GDL001850-001 | CLORURO DE CALCIO 10 X 15 ML - SIEMENS | UN | 0.1 | 1.2
|  | GDL001883-001 | LAMINA PORTAOBJETOS CAJA X 50 DGLAB REF.R7101 - DGLAB | UN | 5 | 60
|  | GDL001884-001 | VITEK AST ST03 REF.421040 - BIOMERIEUX | UN | 1.1 | 13.2
|  | GDL001885-001 | PARAFINA PARATEC 20 KG | UN | 32 | 384
|  | GDL001886-001 | CUCHILLA ALTO PERFIL PREMIUN TYPE HPS REF.28407007 - SLEE | UN | 1.9 | 22.8
|  | GDL001890-001 | EMBEDDING CASSETTE (CASSETTE DE INCLUSION) REF.0122-1105-16 - CITOTEST | UN | 4500 | 54000
|  | GDL001896-001 | CD56 FITC (NCAMI 16.2) REF. 340410 | UN | 0.3 | 3.6
|  | GDL001897-001 | HU CD105 PE MAB REF. 560839 | UN | 0.6 | 7.2
|  | GDL001898-001 | CD11B APC REF. 340937 | UN | 0.9 | 10.8
|  | GDL001899-001 | CD71 APC-H7 REF.655408 | UN | 0.7 | 8.4
|  | GDL001899-002 | CD71 APC-H7 REF.A97051 | UN | 0.1 | 1.2
|  | GDL001900-001 | FINECARE D-DIMERO CUANTITATIVA X 25 PR | UN | 35 | 420
|  | GDL001901-001 | ARC CA 125 II KIT REACTIVO X 100 PBS | UN | 180.8 | 2169.6
|  | GDL001902-001 | WF FINECARE DIMERO D X 25 DET | UN | 0.2 | 2.4
|  | GDL001903-001 | WF FINECARE TROPONINA I (CTNI) X 25 DET | UN | 0.4 | 4.8
|  | GDL001912-001 | ANTI-HLA-DR V450 100 TESTS RUO/GMP | UN | 1.1 | 13.2
|  | GDL001913-001 | CD14 APC-H7 RUO | UN | 0.5 | 6
|  | GDL001914-001 | CD64 (10.1) PE (RUO) | UN | 0.1 | 1.2
|  | GDL001915-001 | IREM-2 APC RUO | UN | 0.1 | 1.2
|  | GDL001918-001 | CD23 FITC EBVCS-5 RUO | UN | 0.2 | 2.4
|  | GDL001919-001 | CD43 APC-H7 (1G10) RUO | UN | 0.1 | 1.2
|  | GDL001925-001 | ASAS REDONDAS VERDE 10UL X 20UND | UN | 60 | 720
|  | GDL001927-001 | COLORANTE WRIGHT MAS BUFFER GIORDANDO X 500 ML - CIRUMEDIS | UN | 0.2 | 2.4
|  | GDL001928-001 | FECAL OCCULT BLOOD TEST IN FECAL SPCIMEN CASSETTE CAJA X 25 (SANGRE OCULTA) | UN | 0.5 | 6
|  | GDL001929-001 | GAMMA GLUTAMILTRANSFERASA GT 100 MAS 25ML - REF.EZ009 | UN | 1.1 | 13.2
|  | GDL001939-001 | FLAER (ALEXA 488 PROAEROLYSIN VARIANT) LIQUID FORMAT 25UG | UN | 0.2 | 2.4
|  | GDL001940-001 | INMUNOGLOBULINA G (IGG) 40ML/10ML | UN | 0.9 | 10.8
|  | GDL001941-001 | CAJON PARA DESPERDICIO DE PARAFINA (EXCESIOR)-EPREDIA | UN | 1 | 12
|  | GDL001942-001 | CD79B-APC X50TEST- | UN | 0.1 | 1.2
|  | GDL001944-001 | CD16-FITC, CE-IVD FRASCO X 100 TEST | UN | 0.3 | 3.6
|  | GDL001945-001 | CD36-FITC, CE-IVD FRASCO X 100 TEST | UN | 0.2 | 2.4
|  | GDL001946-001 | CD55-RPE, CE-IVD FRASCO X 100 TEST | UN | 0.1 | 1.2
|  | GDL001947-001 | ANTI-HUMAN KAPPA LIGHT CHAINS/FITC, RABBIT F | UN | 0.9 | 10.8
|  | GDL001948-001 | ANTI-HUMAN LAMBDA LIGHT CHAINS/RPE, RABBIT F | UN | 0.8 | 9.6
|  | GDL001951-001 | GENEPROOF CYTOMEGALVIRUS (CMV) PCR KIT CAJA | UN | 0.8 | 9.6
|  | GDL001953-001 | PROTEÍNA PURIFICADA DERIVADA DE LA TUBERCULINA (MANTOUX) (PPD) | UN | 0.5 | 6
|  | GDL001955-001 | ARC VANCOMYCIN CAL | UN | 0.3 | 3.6
|  | GDL001956-001 | TUBO DE ENSAYO 12X 75MM | UN | 0.2 | 2.4
|  | GDL001961-001 | CD38 FITC BD | UN | 0.1 | 1.2
|  | GDL001962-001 | CD33 PERCP-CY5.5 | UN | 0.3 | 3.6
|  | GDL001963-001 | HU CD4 HRZN V450 MAB 120TST RPA-T4 | UN | 0.1 | 1.2
|  | GDL001964-001 | CD117 PE-CY7 (RUO) | UN | 1 | 12
|  | GDL001970-001 | CONTROL DE CALIDA EXTERNO UROANALISIS - SEDIMENTO URINARIO REF: API 234E1 | UN | 0.2 | 2.4
|  | GDL001974-001 | MSVC - TUBOS DE REACCION KB012 BOLSA X 2000 | UN | 1.7 | 20.4
|  | GDL001976-001 | INMUNOGLOBULINA M -IGM R1 1X 40 R2 1 X 10 ML | UN | 0.9 | 10.8
|  | GDL001977-001 | INMUNOGLOBULINA A -IGM R1 1X 40 R2 1 X 10 ML | UN | 0.8 | 9.6
|  | GDL001978-001 | MSVC-CLEANING SOLUTION REF 7118 EASY LYTE BONIFICABLE 2124 | UN | 0.2 | 2.4
|  | GDL001979-001 | MSVC - DAYLI CLEANNING SOLUTION KIT | UN | 0.4 | 4.8
|  | GDL001980-001 | HU CD35 FITC MAB 100TST E11 REF: 555452 | UN | 0.1 | 1.2
|  | GDL001983-001 | CONTROL ENSAYADO HUMANO MULTIANALITOS,QUÍMICA CLÍNICA NIVEL 2 RANDOX (UK) REF RA HN1530 (UNIDAD FCO | UN | 10 | 120
|  | GDL001984-001 | CONTROL ENSAYADO HUMANO MULTIANALITOS,QUIMICA CLINICA NIVEL 3 RANDOX (UK) REF RA | UN | 10 | 120
|  | GDL001987-001 | CONTROL INMUNOENSAYO TRINIVEL PLUS RANDOX (UK | UN | 20.7 | 248.4
|  | GDL001991-001 | CD36-PACIFIC BLUE X50TEST | UN | 0.1 | 1.2
|  | GDL001992-001 | CD16-PACIFIC BLUE X 50TEST | UN | 0.2 | 2.4
|  | GDL001994-001 | CD41-PE X 100TEST | UN | 0.1 | 1.2
|  | GDL001995-001 | CD61-PC7 | UN | 0.2 | 2.4
|  | GDL001997-001 | TUBOS CONICOS PARA CENTRIFUGA 50 ML REF.HP1003 BOLSA X 25 - DGLAB | UN | 4.4 | 52.8
|  | GDL002001-001 | CD11B-APC ALEXA FLUOR 750 | UN | 0.6 | 7.2
|  | GDL002023-001 | ARC T3 LIBRE X 100PBS | UN | 1.4 | 16.8
|  | GDL002024-001 | ARC T3 TOTAL X 100 TEST MARCA ABBOTT SAP 10201082 REF 7K64-27 | UN | 2 | 24
|  | GDL002025-001 | ARC CA 15-3 CAL | UN | 0.4 | 4.8
|  | GDL002026-001 | ARC ANTI TG RGT X100 TEST | UN | 0.6 | 7.2
|  | GDL002027-001 | ARC CA 15-3 X100PBS | UN | 2.3 | 27.6
|  | GDL002028-001 | ARC TOXOPLASMA IGM CAL | UN | 0.3 | 3.6
|  | GDL002029-001 | ARC ANTI TG CAL | UN | 0.3 | 3.6
|  | GDL002030-001 | ARC EBV VCA IGM CAL | UN | 0.3 | 3.6
|  | GDL002033-001 | ARC CMV IGM CONTROL | UN | 2 | 24
|  | GDL002034-001 | ARC CMV IGGCONTROL | UN | 1.3 | 15.6
|  | GDL002035-001 | ARC EBV VCA IGG CONTROL | UN | 1.5 | 18
|  | GDL002036-001 | ARC TOXOPLASMA IGG CTL REACTIVO CNT | UN | 1.4 | 16.8
|  | GDL002038-001 | ARCHITECT THYROGLOBULIN RGT X100 | UN | 2 | 24
|  | GDL002041-001 | MULTICHEM WBT SAP 10170461 ABBOTT | UN | 0.8 | 9.6
|  | GDL002042-001 | ARC EBV VCA IGG REAGENTX100PBS | UN | 1.4 | 16.8
|  | GDL002043-001 | ARC EBV VCA IGM CONTROL | UN | 1.6 | 19.2
|  | GDL002044-001 | CONTROL HEMATOLOGIA PARA 12 PLUS. 3 NIVELES STRECK (USA) 12UNDS X 3ML | UN | 2.6 | 31.2
|  | GDL002046-001 | ARC T4 TOTAL X 100PBS | UN | 1.5 | 18
|  | GDL002049-001 | APTT(APTT ELLAGIC ACID REAGENT 10 X 5ML, CALCIUM CHLORIDE SOLUTION 1X51ML | UN | 2.2 | 26.4
|  | GDL002050-001 | PT MARCA DIRUI | UN | 3.8 | 45.6
|  | GDL002051-001 | ARC EBV VCA IGM REAGENTX100PBS | UN | 30.9 | 370.8
|  | GDL002052-001 | ARC TOXOPLASMA IGG X 100 PRB | UN | 1.6 | 19.2
|  | GDL002053-001 | ARC TOXOPLASMA IGM X 100 PRB | UN | 1.4 | 16.8
|  | GDL002054-001 | ARC CORTISOL POR 100 PRB | UN | 1.3 | 15.6
|  | GDL002055-001 | ARC TOXOPLASMA IGM CTL | UN | 1.4 | 16.8
|  | GDL002056-001 | CONTROL DE PROTEINAS ESPECIFICAS NIVEL 1(LIQUIDO). RANDOX-1ML | UN | 7.5 | 90
|  | GDL002057-001 | CONTROL DE PROTEINAS ESPECIFICAS NIVEL 3(LIQUIDO). RANDOX-1ML | UN | 7.8 | 93.6
|  | GDL002063-001 | 32173 AGUA DESTILADA EN GALON-NOVALAB | UN | 1 | 12
|  | GDL002066-001 | SENSIDISCO CEFINASA PAPER | UN | 0.1 | 1.2
|  | GDL002067-001 | ARC CICLOSPORINA PRECIPITANTE | UN | 1 | 12
|  | GDL002068-001 | ARC CICLOSPORINA X100PRB | UN | 0.8 | 9.6
|  | GDL002070-001 | ARC CMV IGG 100 PRB | UN | 2.1 | 25.2
|  | GDL002071-001 | ARC TACROLIMUS X 100 PRB | UN | 0.9 | 10.8
|  | GDL002073-001 | ARC TACROLIMUS CALIBRADOR 10113035 | UN | 0.2 | 2.4
|  | GDL002074-001 | ANTI-MPO FITC X 50 TEST | UN | 0.1 | 1.2
|  | GDL002075-001 | ARC TACROLIMUS PREC RG | UN | 1.1 | 13.2
|  | GDL002077-001 | PANEL DE SEPSIS - BCID2 | UN | 33 | 396
|  | GDL002082-001 | ARC CICLOSPORINA CALIBRADOR | UN | 0.2 | 2.4
|  | GDL002085-001 | ARC EBV VCA IGG CAL REF: 10176131 | UN | 0.1 | 1.2
|  | GDL002086-001 | ARCHITECT CA 125 II CALIBRATOR REF: 10212517 | UN | 0.2 | 2.4
|  | GDL002087-001 | ARC CORTISOL CAL | UN | 0.2 | 2.4
|  | GDL002089-001 | ARC CMV IGG CAL | UN | 0.6 | 7.2
|  | GDL002090-001 | ARC CMV IGM CAL | UN | 0.4 | 4.8
|  | GDL002091-001 | ARC CMV IGM RGT 100 PRB | UN | 1.4 | 16.8
|  | GDL002093-001 | MSVC - CALIBRATOR (PT-FIBRINOGENOAT) REF: 3009920 | UN | 0.9 | 10.8
|  | GDL002095-001 | INHIBIN ALPHA (MRQ-63) PAB, CELL MARQUE | UN | 0.1 | 1.2
|  | GDL002097-001 | CALIBRADOR RANDOX QUIMICA FRASCO X 5ML | UN | 0.5 | 6
|  | GDL002098-001 | CONTROL DE CALIDAD EXTERNO RIQAS SEROLOGIA TORCH. 12 MENSURANDOS (M 1-12). REP. 30. RANDOX (UK) | UN | 0.1 | 1.2
|  | GDL002099-001 | CONTROL DE CALIDAD EXTERNO RIQAS SEROLOGIA VIRUS EPSTEIN BARR. 3 MENSURANDOS. REP. 30 (M 1-6). RANDO | UN | 0.1 | 1.2
|  | GDL002100-001 | CONTROL DE CALIDAD EXTERNO RIQAS SEROLOGIA VIRUS EPSTEIN BARR 3 MENSURANDOS. REP. 30 7-12M. RANDO | UN | 0.1 | 1.2
|  | GDL002101-001 | CONTROL DE CALIDAD EXTERNO RIQAS PROTEÍNAS ESPECÍFICAS. 26 MENSURANDOS. REP. 15. RANDOX (UK). | UN | 0.1 | 1.2
|  | GDL002103-001 | CONTROL DE CALIDAD EXTERNO RIQAS CARDIACO PLUS. 11 MENSURANDOS (M 7-12). REP. 30. RANDOX (UK). | UN | 0.1 | 1.2
|  | GDL002105-001 | CONTROL DE CALIDAD EXTERNO RIQAS HBA1C. 1 MENSURANDO 7-12M. REP. 30. RANDOX (UK). | UN | 0.1 | 1.2
|  | GDL002107-001 | CONTROL DE CALIDAD EXTERNO RIQAS INMUNOENSAYO ESPECIALIDAD 1. 10 MENSURANDOS7-12M . REP. 30. RANDO | UN | 0.1 | 1.2
|  | GDL002108-001 | CONTROL DE CALIDAD EXTERNO RIQAS DROGAS TERAPEUTICAS. 18 MENSURANDOS. REP. 15. RANDOX (UK). | UN | 0.2 | 2.4
|  | GDL002109-001 | CONTROL DE CALIDAD EXTERNO ANTICUERPOS ANTINUCLEARES (ANA) | UN | 0.2 | 2.4
|  | GDL002110-001 | ARC TOXOPLASMA IGG CAL | UN | 0.2 | 2.4
|  | GDL002112-001 | HIDROXIDO DE POTASIO 10 POR CIENTO KOH 100ML | UN | 0.1 | 1.2
|  | GDL002114-001 | TARJETAS PARA COOMBS MONOESPECIFICO-REF.707165 | UN | 0.3 | 3.6
|  | GDL002115-001 | BD CST BEADS 150TST- REF. 656505 | UN | 0.2 | 2.4
|  | GDL002116-001 | MULTICALIBRADOR QUIMICA CLINICA NIVEL 2 RANDOX (UK) | UN | 0.8 | 9.6
|  | GDL002117-001 | KIT DE PAS REF. 87007 | UN | 0.1 | 1.2
|  | GDL002118-001 | RETICULINA REF.87025 | UN | 0.1 | 1.2
|  | GDL002120-001 | COLORANTE TRICOMICO DE MASON REF.87019 | UN | 0.1 | 1.2
|  | GDL002121-001 | ESPATULA TIPO AYRE BEIG KIT X 100 UNIDADES | UN | 20 | 240
|  | GDL002122-001 | CITOCEPILLOS X 100U | UN | 20 | 240
|  | GDL002124-001 | ACIDO URICO (UA) R1:4X50MLR2:2X25ML CALIBRATOR:2MLCODIGO | UN | 0.7 | 8.4
|  | GDL002125-001 | ALB (ALBUMIN REAGENT KIT) R:5 50ML CALIBRATOR:2ML | UN | 0.9 | 10.8
|  | GDL002126-001 | FOSFATASA ALCALINA (ALP) R1:4X50MLR2:2X25ML MARCA DIRUI REF 3012537 | UN | 1.5 | 18
|  | GDL002127-001 | TB-VANADATO (BILIRRUBINA DIRECTA) | UN | 1.4 | 16.8
|  | GDL002128-001 | DB-VANADATO (BILIRRUBINA DIRECTA) | UN | 1.4 | 16.8
|  | GDL002129-001 | CK R1:4X50ML R2:2X25ML | UN | 0.8 | 9.6
|  | GDL002130-001 | HDL-C R1:3X50MLR2:2X25ML CALIBRATOR:1X0.8ML | UN | 0.8 | 9.6
|  | GDL002131-001 | FOSFORO R:5X50MLCALI:2ML | UN | 0.8 | 9.6
|  | GDL002132-001 | GLU-OX (GLUCOSE REAGENT KIT) R1:4X50MLR2:1X50ML CALIBRATOR:2ML | UN | 1.1 | 13.2
|  | GDL002133-001 | TP (TOTAL PROTEIN REAGENT KIT) R:5X50ML TP (TOTAL PROTEIN REAGENT KIT) R:5X50ML | UN | 1 | 12
|  | GDL002134-001 | TG (TRIGLICERIDO) R1:4X50ML R2:2X25ML CALIBRATION SAMPLE 1X2ML | UN | 0.5 | 6
|  | GDL002140-001 | C4 (COMPLEMENTO) R1:1X50MLR2:1X10ML CALIBRATOR:1X1ML | UN | 0.9 | 10.8
|  | GDL002141-001 | TRANSFERRINA (TRF) R1:1X50MLR2:1X10ML CALIBRATOR:1X1ML | UN | 0.8 | 9.6
|  | GDL002143-001 | GPT (ALT) R1:4X50ML R2:1X50ML REF 3012239 DIRUI | UN | 0.5 | 6
|  | GDL002144-001 | FER (FERRITIN DETECTION KIT X 100 TETS) | UN | 0.3 | 3.6
|  | GDL002145-001 | PROTEINAS EN ORINA TPU(24H URINE) R1:4X20MLR2:4X9ML CALIBRADOR:1ML | UN | 0.8 | 9.6
|  | GDL002146-001 | IGA (IMMUNOGLOBULINA A KIT) R1:1X50MLR2:1X10ML CALIBRATOR:1X1ML | UN | 0.8 | 9.6
|  | GDL002147-001 | IGG (IMMUNOGLOBULINA G KIT) R1:1X50MLR2:1X10ML CALIBRATOR:1X1ML | UN | 1 | 12
|  | GDL002148-001 | IGM (IMMUNOGLOBULIN M KIT) REF 3014907 R1:1X50MLR2:1X10ML CALIBRATOR:1X1ML CODIGO PARA CS2000/1600 | UN | 0.8 | 9.6
|  | GDL002149-001 | CS-ALKALINE DETERGENT 5 LITROS S | UN | 1.7 | 20.4
|  | GDL002150-001 | CS-ANTI-BACTERIAL PHOSPHOR-FREE DETERGENT 500 ML | UN | 0.6 | 7.2
|  | GDL002152-001 | ARCHITECT THYROGLOBULIN CAL REF 10216055 | UN | 0.1 | 1.2
|  | GDL002153-001 | KIT FC BEADS 5-COLOR CE/IVD KIT 1 | UN | 0.1 | 1.2
|  | GDL002154-001 | KIT FC BEADS 7-COLOR CE/IVD KIT 1 | UN | 0.1 | 1.2
|  | GDL002155-001 | CONTROL DE CALIDAD EXTERNO RIQAS SEROLOGIA TORCH. 12 MENSURANDOS (M 13-24). REP. 30. RANDOX (UK) | UN | 0.1 | 1.2
|  | GDL002156-001 | ARC ANTI HCV RGT ( ABBOTT ) 100 | UN | 2.4 | 28.8
|  | GDL002157-001 | ARC CA19-9 XR REAGENT KIT ( ABBOTT ) X 100 TEST REF 10201100 | UN | 2.5 | 30
|  | GDL002158-001 | PROBE WASHING BUFFER 20 ML REF 3009245 MARCA DIRUI | UN | 0.3 | 3.6
|  | GDL002159-001 | ARC TT3 CALIBRADOR( ABBOTT ) REF 10201081 | UN | 0.4 | 4.8
|  | GDL002160-001 | ARCHITECT TOTAL T4 CALIBRADOR ( ABBOTT ) REF 10195458 | UN | 0.1 | 1.2
|  | GDL002161-001 | ARCHITECT AFP CAL KIT ( ABBOTT ) 10164175 | UN | 0.3 | 3.6
|  | GDL002162-001 | ARC ANTI-HBC IGM REAGENT KIT (100T) 10196895 | UN | 0.2 | 2.4
|  | GDL002163-001 | ARC ANTI-HBC IGM CONTROLES REF 10196882 | UN | 0.3 | 3.6
|  | GDL002164-001 | ARC ANTI-HBC IGM CALIBRADOR 10196881 | UN | 0.1 | 1.2
|  | GDL002165-001 | MULTICALIBRADOR QUÍMICA CLÍNICA NIVEL 3 MARCA RANDOX (UNIDAD FRASCO 5 ML) REF CAL235 | UN | 2.4 | 28.8
|  | GDL002166-001 | FT4 X 100 TEST MARCA DIRUI REF 3008734 | UN | 0.2 | 2.4
|  | GDL002167-001 | COLESTEROL (TC) R1:4X50ML R2:2X25ML CALIBRATION SAMPLE 1X2ML | UN | 0.6 | 7.2
|  | GDL002168-001 | HCG (BETA-HUMAN CHORIONIC GONADOTROPIN DETECTION KIT) REF 3008761 DIRUI X 100 TETS | UN | 0.2 | 2.4
|  | GDL002169-001 | T-PSA(TOTAL PROSTATE SPECIFIC ANTIGEN DETECTION KIT) REF 3008917 | UN | 0.3 | 3.6
|  | GDL002170-001 | TESTOSTERONE DETECTION KIT X 100 TETS ( T ) (DIRUI) REF 3008755 MARCA DIRUI | UN | 0.2 | 2.4
|  | GDL002171-001 | AFP(ALPHA-FETOPROTEIN DETECTION KIT) REF 3008822 X 100 TETS | UN | 0.2 | 2.4
|  | GDL002172-001 | A-TG X 100 TETS MARCA DIRUI REF 3008746 | UN | 0.1 | 1.2
|  | GDL002173-001 | TG X 100 TEST MARCA DIRUI REF 3008737 | UN | 0.2 | 2.4
|  | GDL002174-001 | CA15-3 CAJA X 100 TETS REF 3008782 DIRUI | UN | 0.2 | 2.4
|  | GDL002175-001 | ANTI-HBC CAJA X 100 TEST REF 3008927 DIRUI | UN | 0.2 | 2.4
|  | GDL002176-001 | ANTI-HCV 100 TESTS/KIT MARCA DIRUI 2021RD-0006807 | UN | 0.4 | 4.8
|  | GDL002177-001 | ACID TRIGGER REAGENT 1X500 ML/BOTTLE REF 3008835 | UN | 1.5 | 18
|  | GDL002178-001 | ALKALINE TRIGGER REAGENT 1X500 ML/BOTTLE MARCA DIRUI REF3008844 | UN | 1.5 | 18
|  | GDL002179-001 | MICROALBUMINURIA (MALB) REF 3012541 R1:1X40MLR2:1X10ML DIRUI CODIGO PARA CS2000/1600 | UN | 0.4 | 4.8
|  | GDL002180-001 | ISE REFERENCE SOLUTION 2 LITROS REF 3013338 DIRUI | UN | 0.6 | 7.2
|  | GDL002181-001 | ISE DILUENT 2 LITROS REF 3013336 DIRUI | UN | 0.7 | 8.4
|  | GDL002182-001 | ISE INTERNAL STANDARD SOLUTION 2 LITROS REF3013323 DIRUI | UN | 1 | 12
|  | GDL002183-001 | ISE BLOOD SAMPLE CALIBRATOR FREEZE-DRIED POWER | UN | 1.1 | 13.2
|  | GDL002184-001 | ISE STANDARD SOLUTION HIGH 1 X10ML REF 3002406 MARCA DIRU | UN | 1.1 | 13.2
|  | GDL002185-001 | ISE STANDARD SOLUTION LOW 1X10ML REF 3002407 MARCA DIRUI | UN | 1.1 | 13.2
|  | GDL002186-001 | MAGNESIO (MG) R:5X50ML CAL:2ML MARCA DIRUI SAP 3012540 | UN | 1.5 | 18
|  | GDL002187-001 | CALCIO CA-CPC R1:2X50MLR2:2X50ML CAL:2ML MARCA DIRUI REF 3012525 | UN | 0.5 | 6
|  | GDL002188-001 | CTN I (TROPONINA) 100 TESTS/KIT REF 3008764 MARCA DIRUI | UN | 0.3 | 3.6
|  | GDL002189-001 | FT3 X 100 TEST MARCA DIRUI REF 3008728 | UN | 0.2 | 2.4
|  | GDL002190-001 | CONCENTRATED WASHING BUFFER 2X1 L BOTTLE REF 3008870 MARCA DIRUI | UN | 0.4 | 4.8
|  | GDL002191-001 | PROBE CONDITIONING SOLUTION 2 X15ML MARCA DIRUI REF 3013385 | UN | 0.4 | 4.8
|  | GDL002192-001 | CONTROL HEMATOLOGIA PARA 12 PLUS. 3 NIVELES STRECK (USA). CAJA 12 3.0 ML | UN | 0.8 | 9.6
|  | GDL002193-001 | LDH R1:4X50MLR2:2X25ML MARCA DIRUI SAP 3012532 | UN | 0.9 | 10.8
|  | GDL002194-001 | AST (GOT) R1:4X50MLR2:2X25ML REF 3012529 MARCA DIRUI | UN | 1.5 | 18
|  | GDL002195-001 | ISE DETERGENT100 ML DIRUI SAP 3002460 REF 232030410201 | UN | 0.3 | 3.6
|  | GDL002196-001 | ARCHITECT SEPTUM ABBOTT X 200 REF 04D18-03 | UN | 0.8 | 9.6
|  | GDL002197-001 | ARC TSH ABBOTT X 100 PRB REF7K62-25 SAP 10108507 | UN | 3.8 | 45.6
|  | GDL002198-001 | HBSAG REF 3008977 DIRUI X 100 TETS | UN | 0.2 | 2.4
|  | GDL002199-001 | ANTI-HBC DIRUI CAJA X 100 TEST REF 3008927 | UN | 0.2 | 2.4
|  | GDL002200-001 | ANA HEP-2 EUROINMUN REF FA 1520-2010 ANNAR | UN | 0.6 | 7.2
|  | GDL002201-01 | CRITHIDIA LUCILLIAE (ANTI DSDNA) REF FA 1572-2010 ANNA | UN | 0.6 | 7.2
|  | GDL002202-001 | COLORANTE WRIGHT X 500 ML MARCA ALBOR REF 12101003 | UN | 1.6 | 19.2
|  | GDL002203-001 | VACUTAINER NEEDLE 21G X 1/2 " CAJA X 100 UND | UN | 1200 | 14400
|  | GDL002204-001 | ASA DE SIEMBRA CALIBRADA ESTERIL DESECHABLE 10 UL ESTERILIZADO PAQUETE X 25 UNIDADES | UN | 178.4 | 2140.8
|  | GDL002205-001 | XPERT BCR-ABL ULTRA - NAC | UN | 0.4 | 4.8
|  | GDL002206-001 | CD71-APC - ALEXA FLUOR 700,0 0.5 ML ASR | UN | 0.5 | 6
|  | GDL002207-001 | CYTOFUNNELS SENCILLOS BLANCOS CON TAPA - EPREDIA | UN | 0.2 | 2.4
|  | GDL002208-001 | KIT DE TINICION DE HIERRO-EPREDIA | UN | 0.1 | 1.2
|  | GDL002210-001 | PIPETA WESTERGREN PARA VSG P-3 DISPETTE REF: 1780225 | UN | 20 | 240
|  | GDL002211-001 | UREA(BUN) DIRUI R1:4X50ML R2:2X25ML CAL2ML REF 3012503 EQUIPO CS2000/1600 | UN | 1.5 | 18
|  | GDL002212-001 | SENSIDISCO CEFTAXIDIME / AC CLAVULANICO 30/10 MG | UN | 0.1 | 1.2
|  | GDL002213-001 | CRP DIRUI R1:2X 60ML R2:2X15ML CAL 1 X 1 ML REF: 3004628 | UN | 0.1 | 1.2
|  | GDL002214-001 | FILTER IN. LINE SAP 10109253 LEGACY 06H92-01 UNIDAD | UN | 0.1 | 1.2
|  | GDL002217-001 | ANTI-HLA-DR-SNV786, 50 TESTS RUO | UN | 0.1 | 1.2
|  | GDL002218-001 | CD103-SNV786, 0.5 ML ASR | UN | 0.1 | 1.2
|  | GDL002219-001 | CD57-FITC, 100 TESTS, IVD CE | UN | 0.1 | 1.2
|  | GDL002220-001 | CD65-FITC | UN | 0.1 | 1.2
|  | GDL002221-001 | CD26-PE, 2ML, ASR | UN | 0.1 | 1.2
|  | GDL002222-001 | CONTROL DE CALIDAD EXTERNO RIQAS HEMATOLOGÍA. 11 MENSURANDOS. REP. 30. RANDOX (UK). | UN | 0.1 | 1.2
|  | GDL002223-001 | CONTROL DE CALIDAD EXTERNO RIQAS QUÍMICA CLÍNICA. 56 MENSURANDOS. REP. | UN | 0.1 | 1.2
|  | GDL002224-001 | CONTROL DE CALIDAD EXTERNO RIQAS PROTEÍNAS ESPECÍFICAS. 26 MENSURANDOS. | UN | 0.1 | 1.2
|  | GDL002225-001 | LECTINA ANTI-A1 X 10 ML - ABBOTT | UN | 1 | 12
|  | GDL002226-001 | GPT (ALT) R1:4X50ML R2:2X25ML REF 3012492 DIRUI | UN | 1 | 12
|  | GDL002227-001 | KALAZAR DETECT RAPID TEST HUMAN ESTUCHE X 25 REF INS-025 | UN | 0.1 | 1.2
|  | GDL002228-001 | GLUCOTEST CAJA X 50 SOBRES | UN | 5 | 60
|  | GDL002229-001 | SD BIOLINE MALARIA AG P.F/P.V ABBOTT CAJA X 25 TEST REF 05FK80 | UN | 2.5 | 30
|  | GDL002230-001 | D-DIMER (DIMERO D)(COAGULATION ANALYSIS) | UN | 0.3 | 3.6
|  | GDL002231-001 | MINICOLLECT AZUL TUBE (NIPRO)X 50 1M 9NC COAGULACION REF TC-450539 | UN | 0.6 | 7.2
|  | GDL002232-001 | FIELD SALES FOSFATADAS X 500ML MARCA ALBOR | UN | 0.4 | 4.8
|  | GDL002233-001 | CL ELECTRILITO DIRUI MARCA DIRUI REF 1013581 (ELECTRODO PARA ANALIZADOR CMS 8000) | UN | 0.1 | 1.2
|  | GDL002234-001 | K ELECTILITO DIRUI UNIDAD REF 1013582 ELECTRODO ANALIZAOR CMS 8000 | UN | 0.1 | 1.2
|  | GDL002235-001 | NA ELECTRILITO REF 1013580 MARCA DIRUI (ELECTRODO PARA ANALIZADOR CMS 8000) | UN | 0.2 | 2.4
|  | GDL002236-001 | ARC METHOTREXATE CONTROL ABBOTT REF 2P49- 10 SAP 10177521 | UN | 0.3 | 3.6
|  | GDL002237-001 | CEPA CONTROL ATCC BAA-1705 KLEBSIELLA PNEUMONIAE | UN | 0.1 | 1.2
|  | GDL002238-001 | CEPA CONTROL ATCC 10231 CANDIDA ALBICANS | UN | 0.1 | 1.2
|  | GDL002239-001 | CD8 (SK1) FITC REF: 347313 | UN | 0.3 | 3.6
|  | GDL002241-001 | CD45 V450 RUO REF: 642275 | UN | 0.1 | 1.2
|  | GDL002242-001 | CD138 V500-C RUO REF: 650659 | UN | 0.1 | 1.2
|  | GDL002243-001 | CD27 PERCP-CY5.5 (L128) RUO REF: 656643 | UN | 0.1 | 1.2
|  | GDL002244-001 | VIDAS HIV DUO ULTRA REF: 30443 | UN | 12 | 144
|  | GDL002245-001 | VIDAS DENGUE NS1 AG REF: 423077 | UN | 12 | 144
|  | GDL002246-001 | VIDAS BETA 2 MICROGLOBULINA REF: 30420 | UN | 6 | 72
|  | GDL002247-001 | VIDAS TOTAL 25-OH VITAMINE D REF: 30463 | UN | 6 | 72
|  | GDL002248-001 | VIDAS HIGH SENSITIVE TROPONIN REF: 415386 | UN | 18 | 216
|  | GDL002249-001 | VIDAS NT-PROBNP 2 REF: 30458 | UN | 36 | 432
|  | GDL002250-001 | VIDAS DIMERO D EXCLUSION II REF: 30455-02 | UN | 36 | 432
|  | GDL002251-001 | VIDAS BRAHMS PROCALCITONINA REF: 30450 | UN | 54 | 648
|  | GDL002253-001 | VIDAS PTH 1-84 REF: 422010 | UN | 6 | 72
|  | GDL002254-001 | VIDAS IGE REF: 30419 | UN | 6 | 72
|  | GDL002255-001 | VIDAS ANTI DENGUE IGM REF: 423078 | UN | 18 | 216
|  | GDL002256-001 | VIDAS ANTI DENGUE IGG REF 423079 | UN | 18 | 216
|  | GDL002257-001 | ARC ANTI-HBS CAL ABBOTT REF 7C18-03 SAP 10205055 | UN | 0.2 | 2.4
|  | GDL002258-001 | KIT FC BEADS 2-COLOR CE/IVD KIT 1 | UN | 0.1 | 1.2
|  | GDL002259-001 | PAPEL FILTRO 12.5CM CAJA X 100 MARCA BOECO | UN | 40 | 480
|  | GDL002260-001 | CEPA CONTROL ATCC 14053 CÁNDIDA ALBICANS | UN | 0.1 | 1.2
|  | GDL002261-001 | CEPA CONTROL ATCC 700327 ENTEROCOCCUS CASSELIFLAVUS | UN | 0.1 | 1.2
|  | GDL002262-001 | CEPA CONTROL ATCC 49619 STREPTOCOCCUS PNEUMONIAE | UN | 0.1 | 1.2
|  | GDL002263-001 | CEPA CONTROL ATCC 22019 CANDIDA PARAPSILOSIS | UN | 0.1 | 1.2
|  | GDL002265-001 | CD3/CD16 CD56/CD45/CD19 KIT CON BD TRUCOUN | UN | 0.1 | 1.2
|  | GDL002266-001 | HIDROXIDO DE POTASIO 20 POR CIENTO KOH 100ML | UN | 0.1 | 1.2
|  | GDL002269-001 | SOLUCIÓN 1A DE PAPANICOLAOU SOLUCIÓN HEMATOXILINA DE HARRIS MARCA: MERCK | UN | 0.1 | 1.2
|  | GDL002270-001 | SOLUCIÓN 3B DE PAPANICOLAOU SOLUCIÓN POLÍCROMA EA 50 MARCA MERCK | UN | 0.1 | 1.2
|  | GDL002272-001 | STANDARD CUP REF 1048828 (INSUMO PARA ANALIZADOR CS1300) MARCA DIRUI BOLSA X 100 UND | UN | 60 | 720
|  | GDL002273-001 | VIALES 0.5 ML T/PRESION ( OSSALUD ) X 500 UD REF 2008 | UN | 50 | 600
|  | GDL002274-001 | CREATININA TR ENZIMATICA DGLAB 1 X 30 ML | UN | 4.7 | 56.4
|  | GDL002276-001 | BILIRUBINA TOTAL DIRECTA DPD MARCA DGLAB 1 X 100ML. R1 1 X 25 ML R2 BD 1 X 100ML 1 X 25 ML R2 | UN | 0.8 | 9.6
|  | GDL002279-001 | SAMPLE TIP VIDAS REF. 412501 | UN | 230.4 | 2764.8
|  | GDL002280-001 | AGUA GRADO BIOLOGIA MOLECULAR X 500ML | UN | 0.2 | 2.4
|  | GDL002281-001 | SENSIDISCO LINEZOLID CONDOLAB | UN | 0.1 | 1.2
|  | GDL003303-001 | ETANOL CETONA X 500ML MARCA ALBOR REF 12211 | UN | 2.2 | 26.4
|  | GDL1902-001 | CONTROL DE CALIDAD EXTERNO RIQAS INMUNOENSAYO 52 MENSURANDOS. REP. 30. RANDOX (UK). (M 1-6) | UN | 0.1 | 1.2
|  | GDL1902-002 | CONTROL DE CALIDAD EXTERNO RIQAS INMUNOENSAYO 52 MENSURANDOS. REP. 30. RANDOX (UK). 7-12M | UN | 0.1 | 1.2

## CLINICA ONCOMEDICA
NIT Proveedor | Nombre proveedor | Código Auna | Descripción comercial | Unidad medida | Promedio mes | Promedio año | Referencia | Laboratorio fabricante | Unidad de embalaje mínima de venta | Numero de unidades de la presentación | Presentación comercial | Valor ofertado por Unidad de medida ANTES DE IVA | IVA (Indicar en %) | Código Unico de Dispositivo (Si aplica) | Regulado (SI-NO) | Registro Sanitario (RS) | Fecha vencimiento (RS) dd/mm/aaaa | Consignación: SI - NO | Días promedio de entrega luego de pedido | Referencia opción 2 | Descripción comercial Opción 2 | Laboratorio fabricante Opción 2 | Valor por unidad ANTES DE IVA Opción 2 | IVA (Indicar en %) | Registro Sanitario (RS) | Observaciones
|  | LB000007-1 | SODIUM/NA+/5 PACK/250 SLDS - ORTHO CLINICAL | UN | 3.9 | 46.8
|  | LB000008-1 | POTASSIUM/K+/5 PACK/ 250 SLDS - ORTHO CLINICAL | UN | 4.4 | 52.8
|  | LB000014-1 | CREATININE/IDMS STD/5PK/300 SLDS - ORTHO CLINICAL | UN | 0.6 | 7.2
|  | LB000014-3 | CREATININA J 8 X 125 ML + 1 X 5 ML CAL - DIAGNOSTILAB | UN | 0.6 | 7.2
|  | LB000015-1 | REVERSE BIOVUE A B D CTL REV DIL 707155 - ORTHO CLINICAL | UN | 2.9 | 34.8
|  | LB000016-1 | POLYSPECIFIC BIOVUE AHG 400 707300 - ORTHO CLINICAL | UN | 0.9 | 10.8
|  | LB000018-1 | AFFIRMAGEN 0.8% 2X10ML - ORTHO CLINICAL | UN | 2.1 | 25.2
|  | LB000030-1 | TUBO TAPA AZUL 1.8ML BLUE - DIAGNOSTILAB | UN | 1005.7 | 12068.4
|  | LB000031-1 | TUBO AMARILLO 6 ML YELLOW CAP - DIAGNOSTILAB | UN | 2109.5 | 25314
|  | LB000031-2 | TUBO AMARILLO GEL 5 ML - DIAGNOSTILAB | UN | 600 | 7200
|  | LB000032-1 | MICRO BLOOD COLLECETION TUBE PURPLE - DIAGNOSTILAB | UN | 0.5 | 6
|  | LB000034-1 | PAPEL INDICADOR PARA PH 1-14 - MM-ALEMAN | UN | 0.4 | 4.8
|  | LB000046-1 | BF DILUENT 20 LTS - DIAGNOSTILAB | UN | 4.3 | 51.6
|  | LB000047-1 | BF FDTI LYSE X 200 ML - DIAGNOSTILAB | UN | 1.3 | 15.6
|  | LB000052-2 | PROBE CLEANSER 50ML - DIAGNOSTILAB | UN | 6.1 | 73.2
|  | LB000053-1 | BF FDOI LYSE - DIAGNOSTILAB | UN | 3.3 | 39.6
|  | LB000054-1 | BF FBH LYSE X 500ML - DIAGNOSTILAB | UN | 4.8 | 57.6
|  | LB000058-1 | TUBO LILA 2ML PURPLE CAP EDTA K2 13X75 MM - DIAGNOSTILAB | UN | 2562.5 | 30750
|  | LB000059-1 | RF LATEX X 50 TEST - DIAGNOSTILAB | UN | 0.2 | 2.4
|  | LB000060-1 | SAFRANINA DE GRAM 500ML - ALBOR | UN | 0.2 | 2.4
|  | LB000063-1 | AZUL DE CRESIL BRILLANTE X 50ML - NOVALAB | UN | 0.1 | 1.2
|  | LB000064-1 | VIOLETA DE GRAM X 500ML - DIAGNOSTILAB | UN | 0.1 | 1.2
|  | LB000073-1 | TUBOS PLASTICOS 12X75ML - HP 1023 - DIAGNOSTILAB | UN | 500.4 | 6004.8
|  | LB000074-2 | CONTROL DE CALIDAD EXTERNO RIQAS QUIMICA CLINICA - RA RQ9112B - LABCARE | UN | 0.2 | 2.4
|  | LB000075-1 | CONTROL DE CALIDAD EXTERNO RIQAS HEMATOLOGIA - RA RQ9118a - LABCARE | UN | 0.2 | 2.4
|  | LB000075-2 | CONTROL DE CALIDAD EXTERNO RIQAS HEMATOLOGIA - RA RQ9118b - LABCARE | UN | 0.1 | 1.2
|  | LB000077-1 | ORTHO CONFIDENCE SYSTEM 6902096 - ORTHO CLINICAL | UN | 1.1 | 13.2
|  | LB000078-1 | DILUENTE DE CELULAR ROJAS RCD 0.8% 1X50ML 718825 - ORTHO CLINICAL | UN | 6 | 72
|  | LB000079-1 | BILIRRUBIN T & D 1 X 125ML / 1 X 125ML X 100 ML CAL - DIAGNOSTILAB | UN | 1.2 | 14.4
|  | LB000081-1 | ALP LQ 40+10 ML FOSFATASA ALCALINA - DIAGNOSTILAB | UN | 0.8 | 9.6
|  | LB000081-2 | FOSFATASA ALCALINA (ALP) R1:4X50ML REF 3012537 | UN | 0.8 | 9.6
|  | LB000082-1 | TOTAL PROTEIN 2 X 50ML + 1 X 5ML CAL - DIAGNOSTILAB | UN | 0.5 | 6
|  | LB000082-2 | PROTEIN ORINA U&CSF 2 X 125 ML + 1 X 5 ML CAL | UN | 0.3 | 3.6
|  | LB000083-1 | ACIDO URICO LS 2 X 125ML + 1 X 5ML CAL - DIAGNOSTILAB | UN | 0.1 | 1.2
|  | LB000083-3 | ACIDO URICO UA R14X50ML R2 2X25MLREF3012530 - DIAGNOSTILAB | UN | 0.5 | 6
|  | LB000085-1 | TRIGLICERIDO LS 2 X 125 ML + 1 X 5ML CAL - DIAGNOSTILAB | UN | 0.1 | 1.2
|  | LB000086-1 | DETERGENTE ALCALINO 2 LTS - DIRUI | UN | 1.5 | 18
|  | LB000086-3 | DETERGENTE ALCALINO LIMPIADOR X 1 LITRO | UN | 0.4 | 4.8
|  | LB000088-1 | UREA UV LQ 2 X 100 ML + 2 X 25ML + 1 X 5 CAL - DIAGNOSTILAB | UN | 1.9 | 22.8
|  | LB000088-2 | UREA UV LQ 100 ML + 25ML + 1 X 5 ML CAL - DIAGNOSTILAB | UN | 1.7 | 20.4
|  | LB000089-1 | DETERGENTE ANTIBACTERIAL 500 ML - DIRUI | UN | 2.3 | 27.6
|  | LB000091-1 | GOT AST LQ 100 + 25 ML - DIAGNOSTILAB | UN | 0.7 | 8.4
|  | LB000091-2 | GOT AST LQ 2 X 100 - DIAGNOSTILAB | UN | 1.1 | 13.2
|  | LB000091-3 | AST GOT R1:4X50MLR2:2X25ML REF 3012529 DIRUI - DIAGNOSTILAB | UN | 0.8 | 9.6
|  | LB000091-4 | GOT AST LQ 40 ML + 1 X 10 ML DGLAB | UN | 0.5 | 6
|  | LB000092-2 | ALB ALBUMIN REAGENT KIT R5 X 50ML REF 3012236 | UN | 0.4 | 4.8
|  | LB000093-1 | GPT ALT LQ 100 + 25 ML - DIAGNOSTILAB | UN | 1.6 | 19.2
|  | LB000093-2 | GPT/ALT - LQ 1X40ML + 1X10 ML DGLAB - DIAGNOSTILAB | UN | 0.6 | 7.2
|  | LB000093-3 | GPT ALT R1:4X50ML R2:2X25ML REF 3012492 DIRUI - DIAGNOSTILAB | UN | 0.9 | 10.8
|  | LB000102-1 | CONTROL DE HEMATOLOGIA CBC - SYS | UN | 0.9 | 10.8
|  | LB000103-1 | RVT-MDM - RESPIRATORY VIRAL TRANSPOR MEDIUM - DIAGNOSTILAB | UN | 40 | 480
|  | LB000105-1 | LDH LQ X X 100ML + 2 X 25ML REF: EZ022LQ - DIAGNOSTILAB | UN | 1.4 | 16.8
|  | LB000107-1 | MICRO BLOOD COLLE TUBE YELLOW CAP CLOT ACT - DIAGNOSTILAB | UN | 0.3 | 3.6
|  | LB000109-1 | TIRAS DE ORINA H11-MA - DIAGNOSTILAB | UN | 3.6 | 43.2
|  | LB000109-2 | TIRAS DE ORINA H10 - DIAGNOSTILAB | UN | 0.8 | 9.6
|  | LB000110-1 | UROANALISIS CONTROL NEGATIVO 8ML - DIAGNOSTILAB | UN | 1.4 | 16.8
|  | LB000110-2 | UROANALISIS CONTROL POSITIVO 8 ML - DIAGNOSTILAB | UN | 1.5 | 18
|  | LB000121-1 | SET DE REACTIVOS NA/K/CL/CA - DIAGNOSTILAB | UN | 2.2 | 26.4
|  | LB000124-1 | SANGRE OCULTA RAPISIGNA - ALERE | UN | 0.5 | 6
|  | LB000126-1 | TAPA EN PP/ TUBO 12 MM - DIAGNOSTILAB | UN | 1000.3 | 12003.6
|  | LB000129-2 | CRP TURBI 1 X 40ML - DIAGNOSTILAB | UN | 5.4 | 64.8
|  | LB000133-1 | ABD CONFIRMATION - 707135 - ORTHO CLINICAL | UN | 2 | 24
|  | LB000136-1 | FOSFORO ( PHOSPHORUS-UV) - DIAGNOSTILAB | UN | 1.3 | 15.6
|  | LB000137-1 | HISOPO NASOFARINGEO PUNTA - NYLON | UN | 30 | 360
|  | LB000142-1 | CALCIUM ALLL - DIAGNOSTILAB | UN | 1.4 | 16.8
|  | LB000143-1 | MAGNESIUM 2 X 125ML - DIAGNOSTILAB | UN | 0.6 | 7.2
|  | LB000144-2 | VDRL TEST 200 DET X 4.5ML - DIAGNOSTILAB | UN | 0.9 | 10.8
|  | LB000145-1 | ASO LATEX - DIAGNOSTILAB | UN | 0.3 | 3.6
|  | LB000149-1 | BOLSA DE COPAS PEQUEÑAS - DIAGNOSTILAB | UN | 2.8 | 33.6
|  | LB000151-1 | FECAL OCCULT BLOOD TEST - DIAGNOSTILAB | UN | 0.3 | 3.6
|  | LB000155-2 | LECTINA ANTI-A1 X 5ML - DIAGNOSTILAB | UN | 1 | 12
|  | LB000155-3 | LECTINA ANTI-H X 3ML - DIAGNOSTILAB | UN | 1 | 12
|  | LB000157-1 | HIDROXIDO SODIO AL 1N - TRIPLE A | UN | 1 | 12
|  | LB000158-1 | HIDROXIDO SODIO AL 0.1N - TRIPLE A | UN | 1 | 12
|  | LB000159-1 | CONTROL DE CALIDAD EXTERNO RIQAS COAGULACION - RQ9135Aa - LABCARE | UN | 0.1 | 1.2
|  | LB000160-1 | VIALES 1.5 T/PRESION - DIAGNOSTILAB | UN | 0.5 | 6
|  | LB000161-1 | VACUTAINER NEEDLE 21G X 1/2 - DIAGNOSTILAB | UN | 53 | 636
|  | LB000162-3 | CONTROL DE COAGULACION TERCERA OPINION NIVEL 1 RANDOX 12 X 1 ML - DIAGNOSTILAB | UN | 3.2 | 38.4
|  | LB000162-4 | CONTROL DE COAGULACION TERCERA OPINION NIVEL 3 RANDOX 1 X 1 ML - DIAGNOSTILAB | UN | 2.3 | 27.6
|  | LB000164-1 | CONTROL DE CALIDAD EXTERNO RIQAS SEROLOGIA HIV/HEPATITIS/HTLV/CMV - RA RQ9151b - LABCARE | UN | 0.1 | 1.2
|  | LB000164-2 | CONTROL DE CALIDAD EXTERNO RIQAS SEROLOGIA ToRCH - RA RQ9152b - LABCARE | UN | 0.1 | 1.2
|  | LB000170-1 | AZUL DE METILENO FOSFATADO - DIAGNOSTILAB | UN | 0.4 | 4.8
|  | LB000176-1 | PUNTAS AMARILLAS - DIAGNOSTILAB | UN | 0.4 | 4.8
|  | LB000177-1 | PUNTAS AZULES - DIAGNOSTILAB | UN | 0.4 | 4.8
|  | LB000178-1 | PIPETAS DE PASTEUR - DIAGNOSTILAB | UN | 0.1 | 1.2
|  | LB000179-1 | CLEANING SOLUTION - DIAGNOSTILAB | UN | 0.3 | 3.6
|  | LB000181-1 | CLEANSER II 500ML - DIAGNOSTILAB | UN | 0.7 | 8.4
|  | LB000181-2 | CLEANSER I 50 ML - DIAGNOSTILAB | UN | 7.4 | 88.8
|  | LB000182-1 | APTT ELLAGIC ACID REAGENT - DIAGNOSTILAB | UN | 1 | 12
|  | LB000183-1 | PT MARCA DIRUI - DIAGNOSTILAB | UN | 2.2 | 26.4
|  | LB000185-1 | HUMAN CHORIONIC GONADOTROPINA - DIAGNOSTILAB | UN | 0.4 | 4.8
|  | LB000186-1 | TUBOS DE REACCION - DIAGNOSTILAB | UN | 1.4 | 16.8
|  | LB000187-3 | CONTROL ENSAYADO QUIMICA EN ORINA NIVEL 2 RANDOX - RA HN1530 - DIAGNOSTILAB | UN | 1.2 | 14.4
|  | LB000187-4 | CONTROL ENSAYADO QUIMICA EN ORINA NIVEL 3 RANDOX - RH HE1532 DIAGNOSTILAB | UN | 1.2 | 14.4
|  | LB000187-5 | CONTROL ENSAYADO QUIMICA EN ORINA NIVEL 3 RANDOX REF: RA AU2353 - LABCARE | UN | 1.2 | 14.4
|  | LB000189-1 | TUBOS EN POLIPROPILENO 12 X 75 - DIAGNOSTILAB | UN | 500 | 6000
|  | LB000191-1 | SURG INT 0.8% 3X10ML - ORTHO CLINICAL | UN | 0.2 | 2.4
|  | LB000192-1 | LIPASA LQ 4 X 10 ML R1 + 1 X 8 ML R2 + 1 X 1 ML - DIAGNOSTILAB | UN | 0.9 | 10.8
|  | LB000193-1 | DAYLI CLEANNIN SOLUTION - DIAGNOSTILAB | UN | 0.6 | 7.2
|  | LB000194-1 | TUBOS PARA VERDE - VACUUM BLOOD, TUBE GREEN CAP, HEPARIN SODIUM 13*7MM 5ML - DIAGNOSTILAB | UN | 30.2 | 362.4
|  | LB000195-1 | TUBO FALCON - CONICO - 15ML T/AZUL - DIAGNOSTILAB | UN | 192 | 2304
|  | LB000196-1 | TUBOS CONICOS PARA CENTRIFUGA DE 50ML - DIAGNOSTILAB | UN | 3.2 | 38.4
|  | LB000196-2 | TUBOS CONICOS 50ML 30X115MM - DIAGNOSTILAB | UN | 10 | 120
|  | LB000197-1 | AGUA DESTILADA EN GALON - NOVALAB | UN | 1 | 12
|  | LB000197-2 | AGUA DESTILADA X 500ML - DIAGNOSTILAB | UN | 4.1 | 49.2
|  | LB000198-1 | VIALES 0.5 ML - DIAGNOSTILAB | UN | 0.8 | 9.6
|  | LB000199-1 | SALES FOSFATADAS - ALBOR | UN | 0.3 | 3.6
|  | LB000200-1 | LAMINAS PORTAOBJETOS - DIAGNOSTILAB | UN | 350 | 4200
|  | LB000201-1 | LAMINAS CUBREOBJETOS - DIAGNOSTILAB | UN | 450 | 5400
|  | LB000203-1 | PIPETA GRADUADA C / ADAPTADOR WESTERGRIN - DIAGNOSTILAB | UN | 70 | 840
|  | LB000206-1 | TORNIQUETES ADULTO - OSSALUD | UN | 0.2 | 2.4
|  | LB000209-1 | FRASCO RECOLECTOR DE ORINA PARA 24 H - DIAGNOSTILAB | UN | 20.7 | 248.4
|  | LB000209-2 | FRASCO RECOLECTOR DE ORINA PARA 24 H OSSALUD | UN | 2.5 | 30
|  | LB000210-1 | CAMARA DE NEUBAUER SENCILLA - DIAGNOSTILAB | UN | 0.1 | 1.2
|  | LB000212-1 | LUGOL DE GRAM X 500 ML DIAGNOSTILAB | UN | 0.2 | 2.4
|  | LB000213-2 | TUBOS TAPA ROJA 5ML RED CAP.CLOT ACTIVADOR 13 X 75MM - DIAGNOSTILAB | UN | 110.2 | 1322.4
|  | LB000216-1 | SURGISCRENN 0.8% - 719102 - ORTHO CLINICAL | UN | 2.1 | 25.2
|  | LB000217-1 | CL-5 PACK 250 LDS Incl. Urine - ORTHO CLINICAL | UN | 3.8 | 45.6
|  | LB000218-1 | RCD 0.8% - 718825 - ORTHO CLINICAL | UN | 5 | 60
|  | LB000220-1 | CONTROL PROTEINAS ESPECIFICAS NIVEL 3 - DIAGNOSTILAB | UN | 1.7 | 20.4
|  | LB000220-2 | CONTROL PROTEINAS ESPECIFICAS NIVEL 1 - DIAGNOSTILAB | UN | 1.7 | 20.4
|  | LB000222-1 | CALCIUM / 5 PACK / 300 SLDS - 1450261 - ORTHO CLINICAL | UN | 3.9 | 46.8
|  | LB000223-1 | CONTROL DE CALIDAD EXTERNO RIQAS SEROLOGIA SIFILIS - RA RQ9154b - LABCARE | UN | 0.1 | 1.2
|  | LB000224-1 | AGUJA HIPODERMICA 23G X 1 25X100 NIPRO -DIAGNOSTILAB | UN | 410 | 4920
|  | LB000224-2 | AGUJA HIPODERMICA 23G X 1 ZIBOJECT | UN | 230 | 2760
|  | LB000225-1 | CLINISAR TECNOSAR REF: 33696500-1 - DIAGNOSTILAB | UN | 0.2 | 2.4
|  | LB000226-1 | PT INNOVIN CAJA PBS - DIAGNOSTILAB | UN | 0.1 | 1.2
|  | LB000227-1 | CITROL II CONTROL CI-TROL 2 10 X 1ML- DIAGNOSTILAB | UN | 0.1 | 1.2
|  | LB000228-1 | CLORURO DE CALCIO 10 X 15 ML SIEMENS - DIAGNOSTILAB | UN | 0.1 | 1.2
|  | LB000229-1 | HEMATOLOGÍA MORFOLOGÍA FRECUENCIA MENSUAL HEMPCCE-12- PROASECAL | UN | 1.2 | 14.4
|  | LB000230-1 | INMUNOHEMATOLOGÍA FRECUENCIA CUATRIMESTRAL IHB-PCCE-3 - PROASECAL | UN | 0.2 | 2.4
|  | LB000231-1 | TB VANADATO BILIRRUBINA TOTAL R1:4X50MLR2:1X50ML - DIAGNOSTILAB | UN | 1 | 12
|  | LB000232-1 | DB VANADATO BILIRRUBINA DIRECTA R1 4X50MLR 1X50ML - DIAGNOSTILAB | UN | 0.9 | 10.8
|  | LB000233-1 | CALCIO CA CPC R1 2X50MLR2 2X50ML DIRUI REF 3012525 - DIAGNOSTILAB | UN | 0.2 | 2.4
|  | LB000234-1 | GLU OX GLUCOSE REAGENT KIT REF 3012533 - DIAGNOSTILAB | UN | 0.2 | 2.4
|  | LB000235-1 | LDH R1 4X50MLR2 2X25ML DIRUI SAP 3012532 DIAGNOSTILAB | UN | 0.2 | 2.4
|  | LB000236-1 | MAGNESIO MG R5X50ML CAL2ML DIRUI DIAGNOSTILAB | UN | 0.8 | 9.6
|  | LB000237-1 | TP TOTAL PROTEIN REAGENT KIT R5X50ML REF 3012240 DIAGNOSTILAB | UN | 0.2 | 2.4
|  | LB000238-1 | PROTEINAS EN ORINA TPU 24H URINE DIRUI REF 3012501 DIAGNOSTILAB | UN | 0.2 | 2.4
|  | LB000239-1 | UREA BUN REF 3012503 R1 4X50 CALIBRATOR 2ML DIRUI DIAGNOSTILAB | UN | 1.3 | 15.6
|  | LB000240-1 | ETANOL CETONA X 500ML DIAGNOSTILAB | UN | 0.3 | 3.6
|  | LB002168-1 | MULTICALIBRADOR QUIMICA NIVEL 2 RANDOX | UN | 2.5 | 30
|  | LB002171-1 | MINICOLLECT AZUL TUBE X 50 COAGULACION REF TC-450539 - NIPRO | UN | 81 | 972
|  | LB002172-1 | GIEMSA X 100ML MARCA ALBOR REF 12125 | UN | 0.1 | 1.2
|  | LB002173-1 | COLORANTE WRIGHT X 500 ML REF. 12101003 - ALBOR | UN | 0.7 | 8.4
|  | LB002174-1 | BUFER GIORDANO X 500 ML ALBOR REF 18001003 | UN | 1 | 12
|  | LB002175-1 | CONTROL DE CALIDAD EXTERNO RIQAS PROTEINAS ESPECIFICAS RANDOX REF:RARQ9114 | UN | 0.2 | 2.4
|  | LB002176-1 | BF 5D DILUENT DIRUI 20 LTS REF:3009143 - DIAGNOSTILAB | UN | 6.9 | 82.8
|  | LB002177-1 | CRP DIRUI R1:2X 60ML R2:2X15ML REF: 3012486 - DIAGNOSTILAB | UN | 0.5 | 6
|  | LB002178-1 | VIALES MICROTUBO DE 1.5ML FONDO CÓNICO - DIAGNOSTILAB | UN | 50 | 600
|  | LB002179-1 | PIPETA DESECHABLE PARA VSG REF 2165 - DGLAB | UN | 20 | 240
|  | LB002180-1 | MELITES SOBRE REF 10280103-E - NOVALAB | UN | 0.2 | 2.4
|  | LB002183-1 | COLORACION HEMOPARASITOS FIELD SOLUCIÓN A 200 MLREF: 12121 - DIAGNOSTILAB | UN | 0.2 | 2.4
|  | LB002184-1 | COLORACION HEMOPARASITO FIELD SOLUCIÓN B 200 ML REF:12122 - DIAGNOSTILAB | UN | 0.2 | 2.4
|  | LB002185-1 | CLINISAR AZUCARES REDUCTORES REF 0303025 DGLA | UN | 10 | 120
|  | LB002186-1 | CONTROL ENSAYADO HUMANO MULTIANALITOS QUIMICA CLINICA NIVEL 3 RANDOX REF: RAHE1532 X 5ML | UN | 4.8 | 57.6
|  | LB002187-1 | CONTROL ENSAYADO HUMANO MULTIANALITOS QUÍMICA CLÍNICA NIVEL 2 RANDOX X 5ML REF: F RAHN1530 | UN | 4.8 | 57.6
|  | LB002188-1 | STANDARD REF 1048828 INSUMO PARA ANALIZADOR CS1300 - DIRUI | UN | 160.5 | 1926
|  | LB002189-1 | PARASITOLOGÍA FRECUENCIA BIMESTRAL - EVENTO X 1 MUESTRA - PROASECAL | UN | 0.2 | 2.4
|  | LB10791-1 | TUBOS CONICOS PARA CENTRIFUGA 15 ML - DIAGNOSTILAB | UN | 100 | 1200
|  | LB10792-1 | PAPEL INDICADOR DE PH 1-14 ROLLO - DIAGNOSTILAB | UN | 0.2 | 2.4
|  | LB10793-1 | CREATININA TR ENZIMATICA DGLAB 1 X 30 ML + 1 X 10 ML + CAL 1 X 5 ML REF DGSU050 - DGLA | UN | 1.5 | 18
|  | LB10794-1 | FUCSINA DE GRAM X 500ML - ALBOR | UN | 0.1 | 1.2

## Lista Desplegable
UNIDADES DE EMBALAJE
Caja
Rollo
Paquete
Bolsa
Bandeja